## RESUMO
UNIVERSIDADE ESTADUAL DO NORTE DO PARANÁ PRÓ-REITORIA DE PLANEJAMENTO E AVALIAÇÃO INSTITUCIONAL SECRETARIA DE OBRAS
| IDENTIFICAÇÃO DA OBRA: | CENTRAL DE LABORATÓRIO DE PESQUISA
| LOCAL: | CAMPUS DE JACAREZINHO
| ENDEREÇO: | PROLONGAMENTO DA AV. PEDRO DE COELHO MIRANDA
| DATA DO ORÇAMENTO: | SETEMBRO DE 2023
| REFERENCIAL DE PREÇO: | SINAPI PR 07/2023 DESONERADO
| RESPONSÁVEL TÉCNICO: | FELIPE SCALA FRANCICA
| CREA | SP 5069900657
ART DO PROJETO / ORÇAMENTO:
| RESPONSÁVEL TÉCNICO: | LETICIA SACOMAN SAMPAIO
| CAU | A132694-5
ART DO PROJETO / ORÇAMENTO:
| CUSTO DIRETO: | 4326960.735
| MATERIAL | 3426641.149 | 79.19%
| MÃO DE OBRA | 900319.5854 | 20.81%
| BDI: | 26.68%
| BDI DIF: | 16.35%
| VALOR DO PROJETO: | 5476830
| REFERÊNCIA DE PREÇOS: | SINAPI PR - 07/2023 - DESONERADO

## ORÇAMENTO
UNIVERSIDADE ESTADUAL DO NORTE DO PARANÁ
|  |  | CNPJ: 08.885.100/0001-54 | [7 empty] | BDI | 26.68% | MATERIAL | MÃO DE OBRA
|  |  | OBRA : CENTRAL DE LABORATÓRIOS DE PESQUISA | [7 empty] | BDI DIF | 16.35% | 3426641.149 | 900319.5854
|  |  | Local: Campus Jacarezinho - CJ | [7 empty] | Total s/BDI | 4326960.735
|  |  | Data do orçamento: AGOSTO/2023 | [7 empty] | Total c/BDI | 5476830 | 5000000 | 476829.9998 | 5476830
|  |  | SINAPI_Custo_Ref_Composicoes_Analitico_PR_202307_Desonerado | [11 empty] | -0.0001777
|  |  | RESP. TÉCNICO: FELIPE SCALA FRÂNCICA ENGENHEIRO CIVIL - CREA SP 5069900657 | RESP. TÉCNICO: LETICIA SACOMAN SAMPAIO - ARQUITETA E URBANISTA - CAU A132694-5
ITEM | RESUMO | CÓDIGO | DESCRIÇÃO DOS SERVIÇOS | UN | QTD | UNITÁRIO (SEM BDI) |  |  | TOTAL (Valores sem BDI) |  |  | VALOR TOTAL C/ BDI
[6 empty] | MATERIAL + EQ | MÃO DE OBRA | TOTAL | MATERIAL | MÃO DE OBRA | TOTAL
1 | ADMINISTRAÇÃO DA OBRA | [7 empty] | 11470.07 | 177780.2 | 189250.27 | 239742.242 | 239742.242 | 4.377%
1.1 | ACOMPANHAMENTO TÉCNICO | 90778 | ENGENHEIRO CIVIL DE OBRA PLENO COM ENCARGOS COMPLEMENTARES | H | 484 | 1.93 | 110.26 | 112.19 | 934.12 | 53365.84 | 54299.96 | 68787.1893
1.2 | ACOMPANHAMENTO TÉCNICO | 91677 | ENGENHEIRO ELETRICISTA COM ENCARGOS COMPLEMENTARES | H | 85 | 1.93 | 97.4 | 99.33 | 164.05 | 8279 | 8443.05 | 10695.6557
1.3 | ACOMPANHAMENTO TÉCNICO | 93572 | ENCARREGADO GERAL DE OBRAS COM ENCARGOS COMPLEMENTARES | MÊS | 22 | 471.45 | 5278.88 | 5750.33 | 10371.9 | 116135.36 | 126507.26 | 160259.397
2 | CANTEIRO DE OBRAS | [7 empty] | 113077.28 | 20963.934 | 134041.214 | 169803.4099 | 169803.4099
2.1 | PLACA DE OBRA - MODELO ESTADO DO PR | 4813 | PLACA DE OBRA (PARA CONSTRUCAO CIVIL) EM CHAPA GALVANIZADA *N. 22*, ADESIVADA, DE *2,0 X 1,125* M | M2 | 8 | 250 | 0 | 250 | 2000 | 0 | 2000 | 2533.6
2.2 | ANDAIME | 10527 | LOCACAO DE ANDAIME METALICO TUBULAR DE ENCAIXE, TIPO DE TORRE, COM LARGURA DE 1 ATE 1,5 M E ALTURA | MXMES | 264 | 20 | 0 | 20 | 5280 | 0 | 5280 | 6688.704
2.3 | ENTRADA PROVISÓRIA | 101510 | ENTRADA DE ENERGIA ELÉTRICA, AÉREA, TRIFÁSICA, COM CAIXA DE EMBUTIR, CABO DE 16 MM2 E DISJUNTOR DIN 50A (NÃO INCLUSO O POSTE DE CONCRETO). AF_07/2020_PS | UN | 1 | 1657.88 | 395.43 | 2053.31 | 1657.88 | 395.43 | 2053.31 | 2601.1331
2.4 | POSTE PROVISÓRIO | 41196 | POSTE DE CONCRETO ARMADO DE SECAO DUPLO T, EXTENSAO DE 9,00 M, RESISTENCIA DE 150 DAN, TIPO D | UN | 1 | 601.7 | 0 | 601.7 | 601.7 | 0 | 601.7 | 762.2336
2.5 | CABO PROVISÓRIO | 04620/ORSE | CABO DE ALUMINIO 0,6/1KV MULTIPLEXADOS 3X1X16 +16MM² | M | 250 | 12.4 | 0 | 12.4 | 3100 | 0 | 3100 | 3927.08
2.6 | POSTE PROVISÓRIO | 100578 | ASSENTAMENTO DE POSTE DE CONCRETO COM COMPRIMENTO NOMINAL DE 9 M, CARGA NOMINAL MENOR OU IGUAL A 1000 DAN, ENGASTAMENTO SIMPLES COM 1,5 M DE SOLO (NÃO INCLUI FORNECIMENTO). AF_11/2019 | UN | 1 | 381.14 | 108.98 | 490.12 | 381.14 | 108.98 | 490.12 | 620.884
2.7 | CANTEIRO DE OBRA | 93209 | EXECUÇÃO DE ALMOXARIFADO EM CANTEIRO DE OBRA EM ALVENARIA, INCLUSO PRATELEIRAS. AF_02/2016 | M2 | 30 | 769.52 | 266.47 | 1035.99 | 23085.6 | 7994.1 | 31079.7 | 39371.764
2.8 | CANTEIRO DE OBRA | 93210 | EXECUÇÃO DE REFEITÓRIO EM CANTEIRO DE OBRA EM CHAPA DE MADEIRA COMPENSADA, NÃO INCLUSO MOBILIÁRIO E EQUIPAMENTOS. AF_02/2016 | M2 | 12.6 | 533.6 | 131.09 | 664.69 | 6723.36 | 1651.734 | 8375.094 | 10609.5691
2.9 | CANTEIRO DE OBRA | 93207 | EXECUÇÃO DE ESCRITÓRIO EM CANTEIRO DE OBRA EM CHAPA DE MADEIRA COMPENSADA, NÃO INCLUSO MOBILIÁRIO E EQUIPAMENTOS. AF_02/2016 | M2 | 6.6 | 1013.53 | 210.5 | 1224.03 | 6689.298 | 1389.3 | 8078.598 | 10233.968
2.10 | CANTEIRO DE OBRA | 93212 | EXECUÇÃO DE SANITÁRIO E VESTIÁRIO EM CANTEIRO DE OBRA EM CHAPA DE MADEIRA COMPENSADA, NÃO INCLUSO MOBILIÁRIO. AF_02/2016 | M2 | 4.2 | 876.91 | 216.5 | 1093.41 | 3683.022 | 909.3 | 4592.322 | 5817.5535
2.11 | ENTRADA DE ÁGUA | 95641 | KIT CAVALETE PARA MEDIÇÃO DE ÁGUA - ENTRADA INDIVIDUALIZADA | UN | 1 | 229.38 | 95.31 | 324.69 | 229.38 | 95.31 | 324.69 | 411.3173
2.12 | ENTRADA DE ÁGUA | 89402 | TUBO, PVC, SOLDÁVEL, DN 25MM, INSTALADO EM RAMAL DE DISTRIBUIÇÃO DE ÁGUA - FORNECIMENTO E INSTALAÇÃO. AF_06/2022 | M | 60 | 12.95 | 7.07 | 20.02 | 777 | 424.2 | 1201.2 | 1521.6802
2.13 | ENTRADA DE ÁGUA | 89957 | PONTO DE CONSUMO TERMINAL DE ÁGUA FRIA (SUBRAMAL) COM TUBULAÇÃO DE PVC, DN 25 MM, INSTALADO EM RAMAL DE ÁGUA, INCLUSOS RASGO E CHUMBAMENTO | UN | 1 | 62.18 | 92.86 | 155.04 | 62.18 | 92.86 | 155.04 | 196.4047
2.14 | TAPUME | 98459 | TAPUME COM TELHA METÁLICA. AF_05/2018 | M2 | 504 | 116.68 | 15.68 | 132.36 | 58806.72 | 7902.72 | 66709.44 | 84507.5186
3 | SERVIÇOS PRELIMINARES E TERRAPLANAGEM | [7 empty] | 38034.33 | 16295.27 | 54329.6 | 68824.7373 | 68824.7373
3.1 | LIMPEZA VEGETAL - IMPLANTAÇÃO + 6M ARREDORES | 98525 | LIMPEZA MECANIZADA DE CAMADA VEGETAL (100X50M), VEGETAÇÃO E PEQUENAS ÁRVORES (DIÂMETRO DE TRONCO MENOR QUE 0,20 M), COM TRATOR DE ESTEIRAS.AF_05/2018 | M2 | 2900 | 0.24 | 0.16 | 0.4 | 696 | 464 | 1160 | 1469.488
3.2 | VOLUME DE CORTE - PLATÔ DA OBRA | 101124 | ESCAVAÇÃO HORIZONTAL, INCLUINDO CARGA E DESCARGA EM SOLO DE 1A CATEGORIA COM TRATOR DE ESTEIRAS (100HP/LÂMINA: 2,19M3). AF_07/2020 | M3 | 1117 | 11.75 | 2.67 | 14.42 | 13124.75 | 2982.39 | 16107.14 | 20404.5249
3.3 | VOLUME DE REATERRO - PLATÔ DA OBRA | 93361 | REATERRO MECANIZADO DE VALA COM ESCAVADEIRA HIDRÁULICA (CAPACIDADE DA CAÇAMBA: 0,8 M³ / POTÊNCIA: 111 HP), LARGURA ATÉ 1,5 M, PROFUNDIDADE DE 1,5 A 3,0 M, COM SOLO DE 1ª CATEGORIA EM LOCAIS COM ALTO NÍVEL DE INTERFERÊNCIA. AF_04/2016 | M³ | 1081 | 12.86 | 5.6 | 18.46 | 13901.66 | 6053.6 | 19955.26 | 25279.3234
3.4 | ESPALHAMENTO PARA NIVELAMENTO DO SOLO | 100574 | ESPALHAMENTO DE MATERIAL COM TRATOR DE ESTEIRAS. AF_11/2019 | M3 | 2198 | 1.04 | 0.36 | 1.4 | 2285.92 | 791.28 | 3077.2 | 3898.197
3.5 | COMPACTAÇÃO DA ÁREA + ARREDORES | 97084 | COMPACTAÇÃO MECÂNICA DE SOLO PARA EXECUÇÃO DE RADIER, PISO DE CONCRETO OU LAJE SOBRE SOLO, COM COMPACTADOR DE SOLOS TIPO PLACA VIBRATÓRIA. AF_09/2021 | M2 | 2200 | 0.23 | 0.5 | 0.73 | 506 | 1100 | 1606 | 2034.4808
3.6 | GABARITO OBRA | 99059 | LOCAÇÃO - LOCACAO CONVENCIONAL DE OBRA, UTILIZANDO GABARITO DE TÁBUAS CORRIDAS | M | 200 | 37.6 | 24.52 | 62.12 | 7520 | 4904 | 12424 | 15738.7232
4 | FUNDAÇÃO E INFRAESTRUTURA | [7 empty] | 269965.8603 | 68806.6502 | 338772.5105 | 429157.0163 | 429157.0163
4.1 | ESTACA H=6M; D=30CM | 100896 | [ADAPTADO PARA D=30CM] ESTACA ESCAVADA MECANICAMENTE, SEM FLUIDO ESTABILIZANTE, COM 30CM DE DIÂMETRO, CONCRETO LANÇADO POR CAMINHÃO BETONEIRA | M | 1416 | 50.26 | 6.09 | 56.35 | 71168.16 | 8623.44 | 79791.6 | 101079.9989
4.2 | ESTACAS | 95577 | MONTAGEM DE ARMADURA DE ESTACAS, DIÂMETRO = 10,0 MM. AF_09/2021_PS | KG | 920.4 | 10.13 | 0.91 | 11.04 | 9323.652 | 837.564 | 10161.216 | 12872.2284
4.3 | ESCAVAÇÃO BLOCOS | 93358 | ESCAVAÇÃO MANUAL DE VALA COM PROFUNDIDADE MENOR OU IGUAL A 1,30 M. AF_02/2021 | M3 | 75.5 | 30.44 | 59.44 | 89.88 | 2298.22 | 4487.72 | 6785.94 | 8596.4288
4.4 | REATERRO BLOCOS | 93382 | REATERRO MANUAL DE VALAS COM COMPACTAÇÃO MECANIZADA. AF_04/2016 | M3 | 75.5 | 12.44 | 22.13 | 34.57 | 939.22 | 1670.815 | 2610.035 | 3306.3923
4.5 | BLOCO | 96534 | FABRICAÇÃO, MONTAGEM E DESMONTAGEM DE FÔRMA PARA BLOCO DE COROAMENTO, EM MADEIRA SERRADA, E=25 MM, 4 UTILIZAÇÕES. AF_06/2017 | M2 | 315 | 58.99 | 40.03 | 99.02 | 18581.85 | 12609.45 | 31191.3 | 39513.1388
4.6 | BLOCO (LASTRO CONCRETO MAGRO 3CM) | 94962 | CONCRETO MAGRO PARA LASTRO, TRAÇO 1:4,5:4,5 (EM MASSA SECA DE CIMENTO/ AREIA MÉDIA/ BRITA 1) - PREPARO MECÂNICO COM BETONEIRA 400 L. AF_05/2021 | M3 | 9.45 | 308.65 | 59.42 | 368.07 | 2916.7425 | 561.519 | 3478.2615 | 4406.2617
4.7 | BLOCO | 96547 | ARMAÇÃO DE BLOCO, VIGA BALDRAME OU SAPATA UTILIZANDO AÇO CA-50 DE 12,5 MM - MONTAGEM. AF_06/2017 | KG | 2420 | 9.35 | 1.85 | 11.2 | 22627 | 4477 | 27104 | 34335.3472
4.8 | BLOCO | 96557 | CONCRETAGEM DE BLOCOS DE COROAMENTO E VIGAS BALDRAMES, FCK 30 MPA, COM USO DE BOMBA  LANÇAMENTO, ADENSAMENTO E ACABAMENTO. AF_06/2017 | M3 | 75.5 | 544.57 | 15.87 | 560.44 | 41115.035 | 1198.185 | 42313.22 | 53602.3871
4.9 | BALDRAMES | 96536 | FABRICAÇÃO, MONTAGEM E DESMONTAGEM DE FÔRMA PARA VIGA BALDRAME, EM MADEIRA SERRADA E=25MM | M2 | 532 | 53.36 | 32.44 | 85.8 | 28387.52 | 17258.08 | 45645.6 | 57823.8461
4.10 | BALDRAMES (LASTRO BRITA 3CM) | 96624 | LASTRO COM MATERIAL GRANULAR (PEDRA BRITADA N.2), APLICADO EM PISOS OU RADIERS, ESPESSURA DE *10 CM*. AF_08/2017 | M3 | 16.17 | 85.64 | 27.06 | 112.7 | 1384.7988 | 437.5602 | 1822.359 | 2308.5644
4.11 | BALDRAMES | 96547 | ARMAÇÃO DE BLOCO, VIGA BALDRAME OU SAPATA UTILIZANDO AÇO CA-50 DE 12,5 MM - MONTAGEM. AF_06/2017 | KG | 1853 | 9.35 | 1.85 | 11.2 | 17325.55 | 3428.05 | 20753.6 | 26290.6605
4.12 | BALDRAMES | 96557 | CONCRETAGEM DE BLOCOS DE COROAMENTO E VIGAS BALDRAMES, FCK 30 MPA, COM USO DE BOMBA  LANÇAMENTO, ADENSAMENTO E ACABAMENTO. AF_06/2017 | M3 | 40.9 | 544.57 | 15.87 | 560.44 | 22272.913 | 649.083 | 22921.996 | 29037.5845
4.13 | IMPERMEABILIZAÇÃO - BLOCO + BALDRAME | 98557 | IMPERMEABILIZAÇÃO DE SUPERFÍCIE COM EMULSÃO ASFÁLTICA, 2 DEMÃOS AF_06/2018 | M2 | 847 | 32.1 | 10.34 | 42.44 | 27188.7 | 8757.98 | 35946.68 | 45537.2542
4.14 | IMPERMEABILIZAÇÃO - RODAPÉ 30 CM | 98555 | IMPERMEABILIZAÇÃO DE SUPERFÍCIE COM ARGAMASSA POLIMÉRICA / MEMBRANA ACRÍLICA, 3 DEMÃOS. AF_06/2018 | M2 | 291.3 | 15.23 | 13.08 | 28.31 | 4436.499 | 3810.204 | 8246.703 | 10446.9234
5 | SUPERESTRUTURA | [7 empty] | 514032.6175 | 117374.0821 | 631406.6996 | 799866.0071 | 799866.0071
5.1 | PILARES | 92419 | MONTAGEM E DESMONTAGEM DE FÔRMA DE PILARES RETANGULARES E ESTRUTURAS SIMILARES COM ÁREA MÉDIA DAS SEÇÕES MAIOR QUE 0,25 M², PÉ-DIREITO SIMPLES, EM CHAPA DE MADEIRA COMPENSADA RESINADA, 4 UTILIZAÇÕES. AF_12/2015 | m² | 1178.5 | 51.5 | 30.32 | 81.82 | 60692.75 | 35732.12 | 96424.87 | 122151.0253
5.2 | PILARES (AÇO TODAS BITOLAS) | 92762 | ARMAÇÃO DE PILAR OU VIGA DE ESTRUTURA CONVENCIONAL DE CONCRETO ARMADO UTILIZANDO AÇO CA-50 DE 10,0 MM - MONTAGEM. AF_06/2022 | kg | 6935 | 10.33 | 1.1 | 11.43 | 71638.55 | 7628.5 | 79267.05 | 100415.4989
5.3 | PILARES | 103672 | CONCRETAGEM DE PILARES, FCK = 25 MPA, COM USO DE BOMBA - LANÇAMENTO, ADENSAMENTO E ACABAMENTO. AF_02/2022_PS | m³ | 88.5 | 514.02 | 29.67 | 543.69 | 45490.77 | 2625.795 | 48116.565 | 60954.0645
5.4 | VIGAS | 92419 | MONTAGEM E DESMONTAGEM DE FÔRMA DE PILARES RETANGULARES E ESTRUTURAS SIMILARES COM ÁREA MÉDIA DAS SEÇÕES MAIOR QUE 0,25 M², PÉ-DIREITO SIMPLES, EM CHAPA DE MADEIRA COMPENSADA RESINADA, 4 UTILIZAÇÕES. AF_12/2015 | m² | 1185 | 51.5 | 30.32 | 81.82 | 61027.5 | 35929.2 | 96956.7 | 122824.7476
5.5 | VIGAS (AÇO TODAS BITOLAS) | 92762 | ARMAÇÃO DE PILAR OU VIGA DE ESTRUTURA CONVENCIONAL DE CONCRETO ARMADO UTILIZANDO AÇO CA-50 DE 10,0 MM - MONTAGEM. AF_06/2022 | kg | 5559 | 10.33 | 1.1 | 11.43 | 57424.47 | 6114.9 | 63539.37 | 80491.6739
5.6 | VIGAS | 103674 | CONCRETAGEM DE VIGAS E LAJES, FCK=25 MPA - LANÇAMENTO, ADENSAMENTO E ACABAMENTO. AF_02/2022_PS | m³ | 102 | 519.73 | 45.61 | 565.34 | 53012.46 | 4652.22 | 57664.68 | 73049.6166
5.7 | LAJE VIGOTA PROT. 16 CM (12+4) | COMP.10 | LAJE PRÉ-MOLDADA UNIDIRECIONAL, BIAPOIADA, PARA PISO, ENCHIMENTO EM EPS, ALTURA TOTAL DA LAJE (ENCHIMENTO+CAPA) = (12+4) | m² | 432 | 202.08 | 28.5 | 230.58 | 87298.56 | 12312 | 99610.56 | 126186.6574
5.8 | LAJE VIGOTA PROT DUPLA 20CM (16+4) | COMP.11 | LAJE PRÉ-MOLDADA UNIDIRECIONAL, BIAPOIADA, PARA PISO, ENCHIMENTO EM EPS, ALTURA TOTAL DA LAJE (ENCHIMENTO+CAPA) = (16+4) | m² | 176 | 207.79 | 29 | 236.79 | 36571.04 | 5104 | 41675.04 | 52793.9407
5.9 | ARMAÇÃO MÍNIMA MALHA DAS LAJES 10X10 6MM 4,48 KG/M² | 92769 | ARMAÇÃO DE LAJE DE ESTRUTURA CONVENCIONAL DE CONCRETO ARMADO UTILIZANDO AÇO CA-50 DE 6,3 MM - MONTAGEM. AF_06/2022 | KG | 2723.84 | 11.03 | 2.12 | 13.15 | 30043.9552 | 5774.5408 | 35818.496 | 45374.8707
5.10 | ESCADA - FÔRMAS | 92419 | MONTAGEM E DESMONTAGEM DE FÔRMA DE PILARES RETANGULARES E ESTRUTURAS SIMILARES COM ÁREA MÉDIA DAS SEÇÕES MAIOR QUE 0,25 M², PÉ-DIREITO SIMPLES, EM CHAPA DE MADEIRA COMPENSADA RESINADA, 4 UTILIZAÇÕES. AF_12/2015 | M2 | 19.4 | 51.5 | 30.32 | 81.82 | 999.1 | 588.208 | 1587.308 | 2010.8018
5.11 | ESCADA - AÇO (TODAS AS BITOLAS) | 92762 | ARMAÇÃO DE PILAR OU VIGA DE ESTRUTURA CONVENCIONAL DE CONCRETO ARMADO UTILIZANDO AÇO CA-50 DE 10,0 MM - MONTAGEM. AF_06/2022 | KG | 305 | 10.33 | 1.1 | 11.43 | 3150.65 | 335.5 | 3486.15 | 4416.2548
5.12 | ESCADA - CONCRETO | 103674 | CONCRETAGEM DE VIGAS E LAJES, FCK=25 MPA - LANÇAMENTO, ADENSAMENTO E ACABAMENTO. AF_02/2022_PS | M3 | 3.03 | 519.73 | 45.61 | 565.34 | 1574.7819 | 138.1983 | 1712.9802 | 2170.0033
5.13 | JUNTAS DE DILATAÇÃO - EPS | 11615 | POLIESTIRENO EXPANDIDO/EPS (ISOPOR), TIPO 2F, PLACA, ISOLAMENTO TERMOACUSTICO, E = 10 MM, 1000 X 500 MM | M² | 156 | 6.09 | 0 | 6.09 | 950.04 | 0 | 950.04 | 1203.5107
5.14 | JUNTAS DE DILATAÇÃO - CHAPA (L=4X4CM) | 11026 | CHAPA DE ACO GALVANIZADA BITOLA GSG 14, E = 1,95 MM (15,60 KG/M2) | KG | 355.68 | 11.28 | 0 | 11.28 | 4012.0704 | 0 | 4012.0704 | 5082.4908
5.15 | FIXAÇÃO CHAPAS CADA 1,5M | 95541 | FIXAÇÃO UTILIZANDO PARAFUSO E BUCHA DE NYLON, SOMENTE MÃO DE OBRA. AF_10/2016 | UN | 114 | 1.28 | 3.85 | 5.13 | 145.92 | 438.9 | 584.82 | 740.85
6 | COBERTURA E ÁGUAS PLUVIAIS | [7 empty] | 579634.008 | 51475.68 | 631109.688 | 799489.7528 | 799489.7528
COBERTURA
6.1 | T04 | 92604 | FABRICAÇÃO E INSTALAÇÃO DE TESOURA INTEIRA EM AÇO, VÃO DE 4 M, PARA TELHA ONDULADA DE FIBROCIMENTO, METÁLICA, PLÁSTICA OU TERMOACÚSTICA, INCLUSO IÇAMENTO. AF_12/2015 | UN | 8 | 834.56 | 124.23 | 958.79 | 6676.48 | 993.84 | 7670.32 | 9716.7614
6.2 | T10 | 92616 | FABRICAÇÃO E INSTALAÇÃO DE TESOURA INTEIRA EM AÇO, VÃO DE 10 M, PARA TELHA ONDULADA DE FIBROCIMENTO, METÁLICA, PLÁSTICA OU TERMOACÚSTICA, INCLUSO IÇAMENTO. AF_12/2015 | UN | 12 | 1927.07 | 290.43 | 2217.5 | 23124.84 | 3485.16 | 26610 | 33709.548
6.3 | T12 E T14 | 92620 | FABRICAÇÃO E INSTALAÇÃO DE TESOURA INTEIRA EM AÇO, VÃO DE 12 M, PARA TELHA ONDULADA DE FIBROCIMENTO, METÁLICA, PLÁSTICA OU TERMOACÚSTICA, INCLUSO IÇAMENTO. AF_12/2015 | UN | 20 | 2228.73 | 290.42 | 2519.15 | 44574.6 | 5808.4 | 50383 | 63825.1844
6.4 | TERÇAS E CONTRAVENTAMENTO | 92580 | TRAMA DE AÇO COMPOSTA POR TERÇAS PARA TELHADOS DE ATÉ 2 ÁGUAS PARA TELHA ONDULADA DE FIBROCIMENTO, METÁLICA, PLÁSTICA OU TERMOACÚSTICA, INCL USO TRANSPORTE VERTICAL. AF_12/2015 | M2 | 1332 | 52.69 | 6.39 | 59.08 | 70183.08 | 8511.48 | 78694.56 | 99690.2686
6.5 | PINTURA ESTRUTURAS - FUNDO + ESMALTE | 100723 | PINTURA COM TINTA ALQUÍDICA DE FUNDO E ACABAMENTO (ESMALTE SINTÉTICO GRAFITE) PULVERIZADA SOBRE PERFIL METÁLICO EXECUTADO EM FÁBRICA (POR DEMÃO). AF_01/2020_PE | M² | 333 | 10.06 | 1.34 | 11.4 | 3349.98 | 446.22 | 3796.2 | 4809.0262
6.6 | TELHAS | 94216 | TELHAMENTO COM TELHA METÁLICA TERMOACÚSTICA E = 30 MM, COM ATÉ 2 ÁGUAS, INCLUSO IÇAMENTO. AF_07/2019 | M2 | 1289.9 | 218.25 | 2.11 | 220.36 | 281520.675 | 2721.689 | 284242.364 | 360078.2267
6.7 | TELHA CX DÁGUA | 94213 | TELHAMENTO COM TELHA DE AÇO/ALUMÍNIO E = 0,5 MM, COM ATÉ 2 ÁGUAS, INCLUSO IÇAMENTO. | M2 | 56 | 72.06 | 3.37 | 75.43 | 4035.36 | 188.72 | 4224.08 | 5351.0645
6.8 | COBERTURA PASSARELA / HALL | 09215 ORSE | COBERTURA EM POLICARBONATO ALVEOLAR DE 8MM, FIXADO EM PEÇAS DE ALUMINIO, INCLUSIVE INSTALAÇÃO | M² | 35 | 320.14 | 0 | 320.14 | 11204.9 | 0 | 11204.9 | 14194.3673
6.9 | CUMEEIRA | 00254 ORSE | CUMEEIRA EM ALUMÍNIO - 30CM DE CADA LADO, E= 0,8MM | M | 109 | 104.5 | 3.58 | 108.08 | 11390.5 | 390.22 | 11780.72 | 14923.8161
6.10 | RUFOS ENCSOTO PLATIBANDA | 94231 | RUFO EM CHAPA DE AÇO GALVANIZADO NÚMERO 24, CORTE DE 25 CM, INCLUSO TRANSPORTE | M | 401 | 43.31 | 6.08 | 49.39 | 17367.31 | 2438.08 | 19805.39 | 25089.468
6.11 | RUFO CHAPÉU | 94231 | RUFO EM CHAPA DE AÇO GALVANIZADO NÚMERO 24, CORTE DE 25 CM, INCLUSO TRANSPORTE | M | 376 | 43.31 | 6.08 | 49.39 | 16284.56 | 2286.08 | 18570.64 | 23525.2867
ÁGUAS PLUVIAIS
6.11 | CALHAS 100 CM | 94229 | CALHA EM CHAPA DE AÇO GALVANIZADO NÚMERO 24, DESENVOLVIMENTO DE 100 CM, INCLUSO TRANSPORTE VERTICAL. AF_07/2019 | M | 242.5 | 137.97 | 21.36 | 159.33 | 33457.725 | 5179.8 | 38637.525 | 48946.0167
6.12 | DESCIDAS PLUVIAIS | 89511 | TUBO PVC, SÉRIE R, ÁGUA PLUVIAL, DN 75 MM, FORNECIDO E INSTALADO EM RAMAL DE ENCAMINHAMENTO. AF_06/2022 | M | 351.1 | 32.98 | 2.81 | 35.79 | 11579.278 | 986.591 | 12565.869 | 15918.4428
6.13 | DESCIDAS PLUVIAIS | 89529 | JOELHO 90 GRAUS, PVC, SERIE R, ÁGUA PLUVIAL, DN 100 MM, JUNTA ELÁSTICA, FORNECIDO E INSTALADO EM RAMAL DE ENCAMINHAMENTO. AF_12/2014 | UN | 57 | 33.1 | 4.81 | 37.91 | 1886.7 | 274.17 | 2160.87 | 2737.3901
6.15 | MANILHAS ENCAMINHAMENTO | 95568 | TUBO DE CONCRETO (SIMPLES) PARA REDES COLETORAS DE ÁGUAS PLUVIAIS, DIÂMETRO DE 400 MM, JUNTA RÍGIDA, INSTALADO EM LOCAL COM BAIXO NÍVEL DE INTERFERÊNCIAS - FORNECIMENTO E ASSENTAMENTO. AF_12/2015 | M | 395 | 66.91 | 23.08 | 89.99 | 26429.45 | 9116.6 | 35546.05 | 45029.7361
6.16 | CAIXAS ENTERRADAS | 99264 | CAIXA ENTERRADA HIDRÁULICA RETANGULAR, EM ALVENARIA COM BLOCOS DE CONCRETO, DIMENSÕES INTERNAS: 1X1X0,6 M PARA REDE DE DRENAGEM. AF_05/2018 | UN | 31 | 438.5 | 274.63 | 713.13 | 13593.5 | 8513.53 | 22107.03 | 28005.1856
6.17 | TAMPA GRELHA - CANALETA TALUDE | 103003 | GRELHA DE FERRO FUNDIDO SIMPLES COM REQUADRO, 300 X 1000 MM, ASSENTADA COM ARGAMASSA 1 : 3 CIMENTO: AREIA - FORNECIMENTO E INSTALAÇÃO. AF_08/2021 | UN | 7 | 425.01 | 19.3 | 444.31 | 2975.07 | 135.1 | 3110.17 | 3939.9634
7 | ALVENARIA E OUTRAS VEDAÇÕES | [7 empty] | 187837.5467 | 62623.6192 | 250461.1659 | 317284.205 | 317284.205
7.1 | ALVENARIA DE VEDAÇÃO | 103320 | ALVENARIA DE VEDAÇÃO DE BLOCOS VAZADOS DE CONCRETO DE 19X19X39 CM (ESPESSURA 19 CM) E ARGAMASSA DE ASSENTAMENTO COM PREPARO EM BETONEIRA. AF_12/2021 | M2 | 1216.91 | 74.54 | 33.48 | 108.02 | 90708.4714 | 40742.1468 | 131450.6182 | 166521.6431
7.2 | PLATIBANDA CENTRAL H=1,50M OUTRO H=1,00M | 103318 | ALVENARIA DE VEDAÇÃO DE BLOCOS VAZADOS DE CONCRETO DE 14X19X39 CM (ESPESSURA 14 CM) E ARGAMASSA DE ASSENTAMENTO COM PREPARO EM BETONEIRA. AF_12/2021 | M2 | 418.1 | 60.65 | 29.56 | 90.21 | 25357.765 | 12359.036 | 37716.801 | 47779.6435
7.3 | PAREDES INTERNAS - DRYWALL | 96359 | PAREDE COM SISTEMA EM CHAPAS DE GESSO PARA DRYWALL, USO INTERNO, COM DUAS FACES SIMPLES E ESTRUTURA METÁLICA COM GUIAS SIMPLES PARA PAREDES COM ÁREA LÍQUIDA MAIOR OU IGUAL A 6 M2, COM VÃOS. AF_07/2023_PS | M2 | 123.01 | 92.7 | 15.43 | 108.13 | 11403.027 | 1898.0443 | 13301.0713 | 16849.7971
7.4 | ISOLAMENTO TERMO-ACÚSTICO - DRYWALL | 07704/ORSE | MANTA EM LÃ DE ROCHA DE 25MM - FORNECIMENTO E APLICAÇÃO | M² | 123.01 | 35.7 | 0 | 35.7 | 4391.457 | 0 | 4391.457 | 5563.0977
7.5 | DIVISÓRIAS - SANITÁRIOS | 102253 | DIVISORIA SANITÁRIA, TIPO CABINE, EM GRANITO CINZA POLIDO, ESP = 3CM, ASSENTADO COM ARGAMASSA COLANTE AC III-E, EXCLUSIVE FERRAGENS. AF_01/2021 | M2 | 58.79 | 754.57 | 75.95 | 830.52 | 44361.1703 | 4465.1005 | 48826.2708 | 61853.1199
7.6 | COBOGÓ - CIRCULAÇÃO | 101162 | ALVENARIA DE VEDAÇÃO COM ELEMENTO VAZADO DE CERÂMICA (COBOGÓ) DE 7X20X20CM E ARGAMASSA DE ASSENTAMENTO COM PREPARO EM BETONEIRA. AF_05/2020 | M2 | 6.25 | 95.79 | 65.12 | 160.91 | 598.6875 | 407 | 1005.6875 | 1274.0049
7.7 | BASE PARA BANCADAS | 103318 | ALVENARIA DE VEDAÇÃO DE BLOCOS VAZADOS DE CONCRETO DE 14X19X39 CM (ESPESSURA 14 CM) E ARGAMASSA DE ASSENTAMENTO COM PREPARO EM BETONEIRA. AF_12/2021 | M2 | 24.31 | 60.65 | 29.56 | 90.21 | 1474.4015 | 718.6036 | 2193.0051 | 2778.0989
7.8 | VERGAS / CONTRAVERGAS | 93182 | VERGA PRÉ-MOLDADA PARA JANELAS COM ATÉ 1,5 M DE VÃO. AF_03/2016 | M | 177.4 | 44.33 | 9.12 | 53.45 | 7864.142 | 1617.888 | 9482.03 | 12011.8356
7.9 | VERGAS / CONTRAVERGAS | 93184 | VERGA PRÉ-MOLDADA PARA PORTAS COM ATÉ 1,5 M DE VÃO. AF_03/2016 | M | 52.5 | 31.97 | 7.92 | 39.89 | 1678.425 | 415.8 | 2094.225 | 2652.9642
8 | INSTALAÇÕES HIDROSSANITÁRIAS | [7 empty] | 61383.07 | 25442.96 | 86826.03 | 109989.7494 | 109989.7494
8.1 | ESGOTO
8.1.1 | CAIXAS ESGOTO | 97906 | CAIXA ENTERRADA HIDRÁULICA RETANGULAR, EM ALVENARIA COM BLOCOS DE CONCRETO, DIMENSÕES INTERNAS: 0,6X0,6X0,6 M PARA REDE DE ESGOTO. AF_05/2018 | un | 28 | 253.97 | 182.61 | 436.58 | 7111.16 | 5113.08 | 12224.24 | 15485.6672
8.1.2 | CAIXA DE GORDURA | 98110 | CAIXA DE GORDURA PEQUENA (CAPACIDADE: 19 L), CIRCULAR, EM PVC, DIÂMETRO INTERNO= 0,3 M. AF_05/2018 | un | 1 | 376.94 | 10.65 | 387.59 | 376.94 | 10.65 | 387.59 | 490.999
8.1.3 | CONEXÕES | 89746 | JOELHO 45 GRAUS, PVC, SERIE NORMAL, ESGOTO PREDIAL, DN 100 MM, JUNTA ELÁSTICA, FORNECIDO E INSTALADO EM RAMAL DE DESCARGA OU RAMAL DE ESGOTO SANITÁRIO. AF_12/2014 | un | 21 | 21.85 | 7.2 | 29.05 | 458.85 | 151.2 | 610.05 | 772.8113
8.1.4 | CONEXÕES | 89739 | JOELHO 45 GRAUS, PVC, SERIE NORMAL, ESGOTO PREDIAL, DN 75 MM, JUNTA ELÁSTICA, FORNECIDO E INSTALADO EM RAMAL DE DESCARGA OU RAMAL DE ESGOTO SANITÁRIO. AF_12/2014 | un | 5 | 17.93 | 6.17 | 24.1 | 89.65 | 30.85 | 120.5 | 152.6494
8.1.5 | CONEXÕES | 89732 | JOELHO 45 GRAUS, PVC, SERIE NORMAL, ESGOTO PREDIAL, DN 50 MM, JUNTA ELÁSTICA, FORNECIDO E INSTALADO EM RAMAL DE DESCARGA OU RAMAL DE ESGOTO SANITÁRIO. AF_12/2014 | un | 15 | 10.76 | 5.17 | 15.93 | 161.4 | 77.55 | 238.95 | 302.7019
8.1.6 | CONEXÕES | 89726 | JOELHO 45 GRAUS, PVC, SERIE NORMAL, ESGOTO PREDIAL, DN 40 MM, JUNTA SOLDÁVEL, FORNECIDO E INSTALADO EM RAMAL DE DESCARGA OU RAMAL DE ESGOTO SANITÁRIO. AF_12/2014 | un | 10 | 6.42 | 4.76 | 11.18 | 64.2 | 47.6 | 111.8 | 141.6282
8.1.7 | CONEXÕES | 89728 | CURVA CURTA 90 GRAUS, PVC, SERIE NORMAL, ESGOTO PREDIAL, DN 40 MM, JUNTA SOLDÁVEL, FORNECIDO E INSTALADO EM RAMAL DE DESCARGA OU RAMAL DE ESGOTO SANITÁRIO. AF_12/2014 | un | 30 | 9.37 | 4.75 | 14.12 | 281.1 | 142.5 | 423.6 | 536.6165
8.1.8 | CONEXÕES | 89744 | JOELHO 90 GRAUS, PVC, SERIE NORMAL, ESGOTO PREDIAL, DN 100 MM, JUNTA ELÁSTICA, FORNECIDO E INSTALADO EM RAMAL DE DESCARGA OU RAMAL DE ESGOTO SANITÁRIO. AF_12/2014 | un | 24 | 20.93 | 7.2 | 28.13 | 502.32 | 172.8 | 675.12 | 855.242
8.1.9 | CONEXÕES | 89724 | JOELHO 90 GRAUS, PVC, SERIE NORMAL, ESGOTO PREDIAL, DN 40 MM, JUNTA SOLDÁVEL, FORNECIDO E INSTALADO EM RAMAL DE DESCARGA OU RAMAL DE ESGOTO SANITÁRIO. AF_12/2014 | un | 32 | 6.17 | 4.76 | 10.93 | 197.44 | 152.32 | 349.76 | 443.076
8.1.10 | CONEXÕES | 89731 | JOELHO 90 GRAUS, PVC, SERIE NORMAL, ESGOTO PREDIAL, DN 50 MM, JUNTA ELÁSTICA, FORNECIDO E INSTALADO EM RAMAL DE DESCARGA OU RAMAL DE ESGOTO SANITÁRIO. AF_12/2014 | un | 68 | 9.96 | 5.17 | 15.13 | 677.28 | 351.56 | 1028.84 | 1303.3345
8.1.11 | CONEXÕES | 89797 | JUNÇÃO SIMPLES, PVC, SERIE NORMAL, ESGOTO PREDIAL, DN 100 X 100 MM, JUNTA ELÁSTICA, FORNECIDO E INSTALADO EM RAMAL DE DESCARGA OU RAMAL DE ESGOTO SANITÁRIO. AF_12/2014 | un | 26 | 43.59 | 9.61 | 53.2 | 1133.34 | 249.86 | 1383.2 | 1752.2378
8.1.12 | CONEXÕES | 89830 | JUNÇÃO SIMPLES, PVC, SERIE NORMAL, ESGOTO PREDIAL, DN 75 X 75 MM, JUNTA ELÁSTICA, FORNECIDO E INSTALADO EM PRUMADA DE ESGOTO SANITÁRIO OU VENTILAÇÃO. AF_12/2014 | un | 10 | 33.17 | 6.25 | 39.42 | 331.7 | 62.5 | 394.2 | 499.3726
8.1.13 | CONEXÕES | 89785 | JUNÇÃO SIMPLES, PVC, SERIE NORMAL, ESGOTO PREDIAL, DN 50 X 50 MM, JUNTA ELÁSTICA, FORNECIDO E INSTALADO EM RAMAL DE DESCARGA OU RAMAL DE ESGOTO SANITÁRIO. AF_12/2014 | un | 24 | 20.4 | 6.88 | 27.28 | 489.6 | 165.12 | 654.72 | 829.3993
8.1.14 | CONEXÕES | 89675 | TÊ SANITÁRIO, PVC, SERIE R, ÁGUA PLUVIAL, DN 100 MM, JUNTA ELÁSTICA, FORNECIDO E INSTALADO | UN | 6 | 67.97 | 6.79 | 74.76 | 407.82 | 40.74 | 448.56 | 568.2358
8.1.15 | ABERTURA DE VALA PARA LIGAÇÃO ATÉ REDE PÚBLICA | 90084 | ESCAVAÇÃO MECANIZADA DE VALA COM PROF. MAIOR QUE 1,5 M ATÉ 3,0 M (MÉDIA MONTANTE E JUSANTE/UMA COMPOSIÇÃO POR TRECHO), ESCAVADEIRA (0,8 M3), LARGURA ATÉ 1,5 M, EM SOLO DE 1A CATEGORIA, EM LOCAIS COM ALTO NÍVEL DE INTERFERÊNCIA. AF_02/2021 | M3 | 90 | 7.98 | 2.46 | 10.44 | 718.2 | 221.4 | 939.6 | 1190.2853
8.1.16 | ABERTURA DE VALA PARA LIGAÇÃO ATÉ REDE PÚBLICA | 93361 | REATERRO MECANIZADO DE VALA COM ESCAVADEIRA HIDRÁULICA (CAPACIDADE DA CAÇAMBA: 0,8 M³ / POTÊNCIA: 111 HP), LARGURA ATÉ 1,5 M, PROFUNDIDADE DE 1,5 A 3,0 M, COM SOLO DE 1ª CATEGORIA EM LOCAIS COM ALTO NÍVEL DE INTERFERÊNCIA. AF_04/2016 | M3 | 90 | 12.86 | 5.6 | 18.46 | 1157.4 | 504 | 1661.4 | 2104.6615
8.1.16 | LIGAÇÃO ATÉ REDE PÚBLICA | 89849 | TUBO PVC, SERIE NORMAL, ESGOTO PREDIAL, DN 150 MM, FORNECIDO E INSTALADO EM SUBCOLETOR AÉREO DE ESGOTO SANITÁRIO. AF_12/2014 | m | 100 | 49.47 | 11.66 | 61.13 | 4947 | 1166 | 6113 | 7743.9484
8.1.17 | TUBULAÇÃO | 89714 | TUBO PVC, SERIE NORMAL, ESGOTO PREDIAL, DN 100 MM, FORNECIDO E INSTALADO EM RAMAL DE DESCARGA OU RAMAL DE ESGOTO SANITÁRIO. AF_12/2014 | m | 180 | 23.63 | 16.64 | 40.27 | 4253.4 | 2995.2 | 7248.6 | 9182.5265
8.1.18 | TUBULAÇÃO | 89713 | TUBO PVC, SERIE NORMAL, ESGOTO PREDIAL, DN 75 MM, FORNECIDO E INSTALADO EM RAMAL DE DESCARGA OU RAMAL DE ESGOTO SANITÁRIO. AF_12/2014 | m | 40 | 21.79 | 14.28 | 36.07 | 871.6 | 571.2 | 1442.8 | 1827.739
8.1.19 | TUBULAÇÃO | 89712 | TUBO PVC, SERIE NORMAL, ESGOTO PREDIAL, DN 50 MM, FORNECIDO E INSTALADO EM RAMAL DE DESCARGA OU RAMAL DE ESGOTO SANITÁRIO. AF_12/2014 | m | 110 | 17.01 | 11.91 | 28.92 | 1871.1 | 1310.1 | 3181.2 | 4029.9442
8.1.20 | TUBULAÇÃO | 89711 | TUBO PVC, SERIE NORMAL, ESGOTO PREDIAL, DN 40 MM, FORNECIDO E INSTALADO EM RAMAL DE DESCARGA OU RAMAL DE ESGOTO SANITÁRIO. AF_12/2014 | m | 58 | 11.75 | 10.97 | 22.72 | 681.5 | 636.26 | 1317.76 | 1669.3384
8.1.21 | RALOS E CAIXA SIFONADAS | 104328 | CAIXA SIFONADA, COM GRELHA QUADRADA, PVC, DN 150 X 150 X 50 MM, JUNTA SOLDÁVEL, FORNECIDA E INSTALADA EM RAMAL DE DESCARGA OU EM RAMAL DE ESGOTO SANITÁRIO. AF_08/2022 | un | 23 | 56.03 | 15.82 | 71.85 | 1288.69 | 363.86 | 1652.55 | 2093.4503
8.1.22 | DRENO PARA AR CONDICIONADO - TUBO + CONEXÕES | 89401 | TUBO, PVC, SOLDÁVEL, DN 20MM, INSTALADO EM RAMAL DE DISTRIBUIÇÃO DE ÁGUA - FORNECIMENTO E INSTALAÇÃO. AF_06/2022 | M | 57 | 6.16 | 5.14 | 11.3 | 351.12 | 292.98 | 644.1 | 815.9459
8.2 | ALIMENTAÇÃO - HIDRÁULICA
8.2.1 | BOMBA RECALQUE ( 1 ÁGUA FRIA E 1 REÚSO) | 102118 | BOMBA CENTRÍFUGA, TRIFÁSICA, 3 CV OU 2,96 HP, HM 34 A 40 M, Q 8,6 A 14,8 M3/H - FORNECIMENTO E INSTALAÇÃO. AF_12/2020 | UN | 2 | 2230.25 | 109.39 | 2339.64 | 4460.5 | 218.78 | 4679.28 | 5927.7119
8.2.2 | RESERVATÓRIOS - COMPLETOS 1000 L | 102623 | CAIXA D´ÁGUA EM POLIETILENO, 1000 LITROS (INCLUSOS TUBOS, CONEXÕES E TORNEIRA DE BÓIA) - FORNECIMENTO E INSTALAÇÃO. AF_06/2021 | UN | 2 | 805.11 | 102.33 | 907.44 | 1610.22 | 204.66 | 1814.88 | 2299.09
8.2.3 | RESERVATÓRIOS - COMPLETOS 2000 L | 102615 | CAIXA D´ÁGUA EM POLIÉSTER REFORÇADO COM FIBRA DE VIDRO, 2000 LITROS - FORNECIMENTO E INSTALAÇÃO. AF_06/2021 | UN | 2 | 1293.38 | 9.23 | 1302.61 | 2586.76 | 18.46 | 2605.22 | 3300.2927
8.2.4 | CISTERNAS REÚSO | 102617 | CAIXA D´ÁGUA EM POLIÉSTER REFORÇADO COM FIBRA DE VIDRO, 5000 LITROS - FORNECIMENTO E INSTALAÇÃO. AF_06/2021 | UN | 2 | 3356.61 | 192.58 | 3549.19 | 6713.22 | 385.16 | 7098.38 | 8992.2278
8.2.5 | CHAVE BOIA | 102137 | CHAVE DE BOIA AUTOMÁTICA SUPERIOR/INFERIOR 15A/250V - FORNECIMENTO E INSTALAÇÃO. AF_12/2020 | UN | 6 | 49.85 | 24.16 | 74.01 | 149.55 | 72.48 | 222.03 | 279.8022
8.2.6 | REGISTRO BRUTO | 89972 | KIT DE REGISTRO DE GAVETA BRUTO DE LATÃO ¾", INCLUSIVE CONEXÕES, ROSCÁVEL, INSTALADO EM RAMAL DE ÁGUA FRIA - FORNECIMENTO E INSTALAÇÃO. AF_12/2014 | UN | 5 | 44.75 | 11.17 | 55.92 | 223.75 | 55.85 | 279.6 | 354.1973
8.2.7 | REGISTRO BRUTO | 94656 | ADAPTADOR CURTO COM BOLSA E ROSCA PARA REGISTRO, PVC, SOLDÁVEL, DN 25 MM X 3/4 ,INSTALADO EM RESERVAÇÃO DE ÁGUA DE EDIFICAÇÃO QUE POSSUA RESERVATÓRIO DE | un | 10 | 3.96 | 3 | 6.96 | 39.6 | 30 | 69.6 | 88.1693
8.2.8 | TUBO 25 MM ALIMENTAÇÃO (PÚBLICO ATÉ RESERVATÓRIO) | 94648 | 25 MM: TUBO, PVC, SOLDÁVEL, DN 25 MM, INSTALADO EM RESERVAÇÃO DE ÁGUA DE EDIFICAÇÃO QUE POSSUA RESERVATÓRIO DE FIBRA/FIBROCIMENTO FORNECIMENTO E INSTALAÇÃO. AF_06/2016 | m | 165 | 6.57 | 4.98 | 11.55 | 1084.05 | 821.7 | 1905.75 | 2414.2041
8.2.9 | ALIMENTAÇÃO (PÚBLICO ATÉ RESERVATÓRIO) | 89362 | JOELHO 90 GRAUS, PVC, SOLDÁVEL, DN 25MM, INSTALADO EM RAMAL OU SUB-RAMAL DE ÁGUA - FORNECIMENTO E INSTALAÇÃO. AF_12/2014 | un | 21 | 4.24 | 5.7 | 9.94 | 89.04 | 119.7 | 208.74 | 264.4318
8.2.10 | ALIMENTAÇÃO (PÚBLICO ATÉ RESERVATÓRIO) | 89395 | TE, PVC, SOLDÁVEL, DN 25MM, INSTALADO EM RAMAL OU SUB-RAMAL DE ÁGUA - FORNECIMENTO E INSTALAÇÃO. AF_12/2014 | un | 5 | 6.12 | 7.6 | 13.72 | 30.6 | 38 | 68.6 | 86.9025
8.3 | ÁGUA FRIA E REÚSO
8.3.1 | TUBULAÇÃO | 89356 | TUBO, PVC, SOLDÁVEL, DN 25MM, INSTALADO EM RAMAL OU SUB-RAMAL DE ÁGUA - FORNECIMENTO E INSTALAÇÃO. AF_12/2014 | m | 300 | 10.32 | 14.24 | 24.56 | 3096 | 4272 | 7368 | 9333.7824
8.3.2 | TUBULAÇÃO | 94651 | TUBO, PVC, SOLDÁVEL, DN 50 MM, INSTALADO EM RESERVAÇÃO DE ÁGUA DE EDIFICAÇÃO QUE POSSUA RESERVATÓRIO DE FIBRA/FIBROCIMENTO FORNECIMENTO E INSTALAÇÃO. AF_06/2016 | m | 240 | 19.82 | 7.07 | 26.89 | 4756.8 | 1696.8 | 6453.6 | 8175.4205
8.3.3 | REGISTROS | 94497 | REGISTRO BRUTO DE GAVETA INDUSTRIAL 1.1/2" | un | 4 | 102.29 | 9.84 | 112.13 | 409.16 | 39.36 | 448.52 | 568.1851
8.3.4 | REGISTROS | 89987 | REGISTRO DE GAVETA C/ CANOPLA CROMADA 3/4" | un | 39 | 91.57 | 8.26 | 99.83 | 3571.23 | 322.14 | 3893.37 | 4932.1211
8.3.5 | REGISTROS | 94703 | ADAPT SOLD.CURTO C/BOLSA-ROSCA P REGISTRO 25 MM - 3/4" | un | 74 | 17.34 | 5.09 | 22.43 | 1283.16 | 376.66 | 1659.82 | 2102.66
8.3.6 | REGISTROS | 94706 | ADAPT SOLD.CURTO C/BOLSA-ROSCA P REGISTRO 50 MM - 1.1/2" | un | 8 | 40.22 | 6.77 | 46.99 | 321.76 | 54.16 | 375.92 | 476.2155
8.3.7 | CONEXÕES | 89380 | BUCHA DE REDUÇÃO SOLD. LONGA 50 MM - 25 MM | un | 13 | 6.44 | 4.16 | 10.6 | 83.72 | 54.08 | 137.8 | 174.565
8.3.8 | CONEXÕES | 89362 | JOELHO 90 GRAUS, PVC, SOLDÁVEL, DN 25MM, INSTALADO EM RAMAL OU SUB-RAMAL DE ÁGUA - FORNECIMENTO E INSTALAÇÃO. AF_12/2014 | un | 110 | 4.24 | 5.7 | 9.94 | 466.4 | 627 | 1093.4 | 1385.1191
8.3.9 | CONEXÕES | 89501 | JOELHO 90 GRAUS, PVC, SOLDÁVEL, DN 50MM, INSTALADO EM PRUMADA DE ÁGUA - FORNECIMENTO E INSTALAÇÃO. AF_12/2014 | un | 27 | 10.39 | 4.75 | 15.14 | 280.53 | 128.25 | 408.78 | 517.8425
8.3.10 | CONEXÕES | 89395 | TE, PVC, SOLDÁVEL, DN 25MM, INSTALADO EM RAMAL OU SUB-RAMAL DE ÁGUA - FORNECIMENTO E INSTALAÇÃO. AF_12/2014 | un | 69 | 6.12 | 7.6 | 13.72 | 422.28 | 524.4 | 946.68 | 1199.2542
8.3.11 | CONEXÕES | 89625 | TE, PVC, SOLDÁVEL, DN 50MM, INSTALADO EM PRUMADA DE ÁGUA - FORNECIMENTO E INSTALAÇÃO. AF_12/2014 | un | 13 | 17.62 | 6.33 | 23.95 | 229.06 | 82.29 | 311.35 | 394.4182
8.3.12 | CONEXÕES | 89366 | JOELHO 90 GRAUS COM BUCHA DE LATÃO, PVC, SOLDÁVEL, DN 25MM, X 3/4 INSTALADO EM RAMAL OU SUB-RAMAL DE ÁGUA - FORNECIMENTO E INSTALAÇÃO. AF_12/2014 | un | 89 | 11.83 | 5.3 | 17.13 | 1052.87 | 471.7 | 1524.57 | 1931.3253
9 | INSTALAÇÕES ELÉTRICAS | [7 empty] | 318996.75 | 53047.566 | 372044.316 | 471305.7395 | 471305.7395
9.1 | ELÉTRICA - ALIMENTAÇÃO PREDIAL
9.1.1 | BASE TRANSFORMADOR | 94992 | EXECUÇÃO DE PASSEIO (CALÇADA) OU PISO DE CONCRETO COM CONCRETO MOLDADO IN LOCO, FEITO EM OBRA, ACABAMENTO CONVENCIONAL, ESPESSURA 6 CM, ARMADO. AF_07/2016 | m² | 12 | 61.88 | 13.63 | 75.51 | 742.56 | 163.56 | 906.12 | 1147.8728
9.1.2 | PROTEÇÃO TRANSFORMADOR | 98522 | ALAMBRADO EM MOURÕES DE CONCRETO, COM TELA DE ARAME GALVANIZADO (INCLUSIVE MURETA EM CONCRETO). AF_05/2018 | M | 14 | 126.69 | 42.11 | 168.8 | 1773.66 | 589.54 | 2363.2 | 2993.7018
9.1.3 | TRANFORMADOR | 102107 | TRANSFORMADOR DE DISTRIBUIÇÃO, 225 KVA, TRIFÁSICO, 60 HZ, CLASSE 15 KV, IMERSO EM ÓLEO MINERAL, INSTALAÇÃO EM POSTE (NÃO INCLUSO SUPORTE) - FORNECIMENTO E INSTALAÇÃO. AF_12/2020 | un. | 1 | 30984.69 | 389.99 | 31374.68 | 30984.69 | 389.99 | 31374.68 | 39745.4446
9.1.4 | SUPORTE | 102110 | SUPORTE PARA TRANSFORMADOR EM POSTE DE CONCRETO DUPLO T - FORNECIMENTO E INSTALAÇÃO. AF_12/2020 | un. | 1 | 124.74 | 16.91 | 141.65 | 124.74 | 16.91 | 141.65 | 179.4422
9.1.5 | POSTE | 5033 | POSTE DE CONCRETO ARMADO DE SECAO DUPLO T, EXTENSAO DE 9,00 M, RESISTENCIA DE 300 A 400 DAN, TIPO B OU D | un. | 1 | 790 | 0 | 790 | 790 | 0 | 790 | 1000.772
9.1.6 | POSTE | 100578 | ASSENTAMENTO DE POSTE DE CONCRETO COM COMPRIMENTO NOMINAL DE 9 M, CARGA NOMINAL MENOR OU IGUAL A 1000 DAN, ENGASTAMENTO SIMPLES COM 1,5 M DE SOLO (NÃO INCLUI FORNECIMENTO). AF_11/2019 | UN | 1 | 381.14 | 108.98 | 490.12 | 381.14 | 108.98 | 490.12 | 620.884
9.1.7 | VALA ALIMENTAÇÃO (H>60CM) | 90091 | ESCAVAÇÃO MECANIZADA DE VALA COM PROF. ATÉ 1,5 M(MÉDIA ENTRE MONTANTE E JUSANTE/UMA COMPOSIÇÃO POR TRECHO), COM ESCAVADEIRA HIDRÁULICA (0,8 M3), LARG. DE 1,5M A 2,5 M, EM SOLO DE 1A CATEGORIA, LOCAIS COM BAIXO NÍVEL DE INTERFERÊNCIA. AF_02/2021 | m³ | 12.6 | 4.44 | 1.39 | 5.83 | 55.944 | 17.514 | 73.458 | 93.0566
9.1.8 | ELETRODUTO ENTERRADO | 97670 | ELETRODUTO FLEXÍVEL CORRUGADO, PEAD, DN 100 (4) - FORNECIMENTO E INSTALAÇÃO | m | 70 | 15.48 | 6.57 | 22.05 | 1083.6 | 459.9 | 1543.5 | 1955.3058
9.1.9 | PROTEÇÃO MECÂNICA L=20 CM | 101747 | PISO EM CONCRETO 20 MPA PREPARO MECÂNICO, ESPESSURA 7CM. AF_09/2020 | m² | 14 | 68.83 | 3.06 | 71.89 | 963.62 | 42.84 | 1006.46 | 1274.9835
9.1.10 | PROTEÇÃO | 10422 ORSE | FITA DE ALERTA COLADA NA PARTE SUPERIOR DA PLACA DE CONCRETO | m | 70 | 1.43 | 0 | 1.43 | 100.1 | 0 | 100.1 | 126.8067
9.1.11 | REATERRO VALAS | 93364 | REATERRO MECANIZADO DE VALA (CAPACIDADE DA M3 AS 7,30 | m³ | 12.6 | 8.76 | 2.52 | 11.28 | 110.376 | 31.752 | 142.128 | 180.0478
9.1.12 | CAIXA | 97892 | CAIXA ENTERRADA ELÉTRICA RETANGULAR, EM ALVENARIA COM BLOCOS DE CONCRETO, FUNDO COM BRITA, DIMENSÕES INTERNAS: 0,6X0,6X0,6 M. AF_05/2018 | un | 5 | 206.4 | 163.61 | 370.01 | 1032 | 818.05 | 1850.05 | 2343.6433
9.2 | ELÉTRICA - DISTRIBUIÇÃO GERAL
9.2.1 | CABOS | 91924 | CABO DE COBRE FLEXÍVEL ISOLADO, 1,5 MM², ANTI-CHAMA 450/750 V, PARA CIRCUITOS TERMINAIS - FORNECIMENTO E INSTALAÇÃO. AF_12/2015 | M | 751 | 2.1 | 0.87 | 2.97 | 1577.1 | 653.37 | 2230.47 | 2825.5594
9.2.2 | CABOS | 91927 | CABO DE COBRE FLEXÍVEL ISOLADO, 2,5 MM², ANTI-CHAMA 0,6/1,0 KV, PARA CIRCUITOS TERMINAIS - FORNECIMENTO E INSTALAÇÃO. AF_12/2015 | M | 3637 | 3.69 | 1.1 | 4.79 | 13420.53 | 4000.7 | 17421.23 | 22069.2142
9.2.3 | CABOS | 91928 | CABO DE COBRE FLEXÍVEL ISOLADO, 4 MM², ANTI-CHAMA 450/750 V, PARA CIRCUITOS TERMINAIS - FORNECIMENTO E INSTALAÇÃO. AF_12/2015 | M | 2437 | 5.12 | 1.49 | 6.61 | 12477.44 | 3631.13 | 16108.57 | 20406.3365
9.2.4 | CABOS | 91930 | CABO DE COBRE FLEXÍVEL ISOLADO, 6 MM², ANTI-CHAMA 450/750 V, PARA CIRCUITOS TERMINAIS - FORNECIMENTO E INSTALAÇÃO. AF_12/2015 | M | 360 | 7.25 | 1.95 | 9.2 | 2610 | 702 | 3312 | 4195.6416
9.2.5 | CABOS | 91933 | CABO DE COBRE FLEXÍVEL ISOLADO, 10 MM², ANTI-CHAMA 0,6/1,0 KV, PARA CIRCUITOS TERMINAIS - FORNECIMENTO E INSTALAÇÃO. AF_12/2015 | M | 674 | 12.95 | 2.9 | 15.85 | 8728.3 | 1954.6 | 10682.9 | 13533.0977
9.2.6 | CABOS | 91934 | CABO DE COBRE FLEXÍVEL ISOLADO, 16 MM², ANTI-CHAMA 450/750 V, PARA CIRCUITOS TERMINAIS - FORNECIMENTO E INSTALAÇÃO. AF_12/2015 | M | 361 | 19.39 | 4.35 | 23.74 | 6999.79 | 1570.35 | 8570.14 | 10856.6534
9.2.7 | CABOS | 92984 | CABO DE COBRE FLEXÍVEL ISOLADO, 25 MM², ANTI-CHAMA 0,6/1,0 KV, PARA REDE ENTERRADA DE DISTRIBUIÇÃO DE ENERGIA ELÉTRICA - FORNECIMENTO E INSTALAÇÃO. AF_12/2021 | M | 178 | 24.64 | 2.29 | 26.93 | 4385.92 | 407.62 | 4793.54 | 6072.4565
9.2.8 | CABOS | 92986 | CABO DE COBRE FLEXÍVEL ISOLADO, 35 MM², ANTI-CHAMA 0,6/1,0 KV, PARA REDE ENTERRADA DE DISTRIBUIÇÃO DE ENERGIA ELÉTRICA - FORNECIMENTO E INSTALAÇÃO. AF_12/2021 | M | 171 | 34.53 | 2.65 | 37.18 | 5904.63 | 453.15 | 6357.78 | 8054.0357
9.2.9 | CABOS | 92988 | CABO DE COBRE FLEXÍVEL ISOLADO, 50 MM², ANTI-CHAMA 0,6/1,0 KV, PARA REDE ENTERRADA DE DISTRIBUIÇÃO DE ENERGIA ELÉTRICA - FORNECIMENTO E INSTALAÇÃO. AF_12/2021 | M | 952 | 50.73 | 3.15 | 53.88 | 48294.96 | 2998.8 | 51293.76 | 64978.9352
9.2.10 | CABOS | 92990 | CABO DE COBRE FLEXÍVEL ISOLADO, 70 MM², ANTI-CHAMA 0,6/1,0 KV, PARA REDE ENTERRADA DE DISTRIBUIÇÃO DE ENERGIA ELÉTRICA - FORNECIMENTO E INSTALAÇÃO. AF_12/2021 | M | 91 | 70.71 | 3.83 | 74.54 | 6434.61 | 348.53 | 6783.14 | 8592.8818
9.2.11 | CABOS | 92994 | CABO DE COBRE FLEXÍVEL ISOLADO, 120 MM², ANTI-CHAMA 0,6/1,0 KV, PARA REDE ENTERRADA DE DISTRIBUIÇÃO DE ENERGIA ELÉTRICA - FORNECIMENTO E INSTALAÇÃO. AF_12/2021 | M | 366 | 119.64 | 5.5 | 125.14 | 43788.24 | 2013 | 45801.24 | 58021.0108
9.2.12 | CAIXA PVC EMBUTIR | 91941 | CAIXA RETANGULAR 4" X 2" , PVC, INSTALADA EM PAREDE - FORNECIMENTO E INSTALAÇÃO. AF_12/2015 UN CR 7,50 | UN | 152 | 6.51 | 6.4 | 12.91 | 989.52 | 972.8 | 1962.32 | 2485.867
9.2.13 | TOMADA EMBUTIR (MÉDIA/ALTA/BAIXA) | 92004 | TOMADA MÉDIA DE EMBUTIR (2 MÓDULOS), 2P+T 10 A, INCLUINDO SUPORTE E PLACA - FORNECIMENTO E INSTALAÇÃO. AF_03/2023 | UN | 135 | 32.1 | 26.72 | 58.82 | 4333.5 | 3607.2 | 7940.7 | 10059.2788
9.2.14 | INTERRUPTOR EMBUTIR | 91953 | INTERRUPTOR SIMPLES (1 MÓDULO), 10A/250V, INCLUINDO SUPORTE E PLACA | UN | 17 | 17.5 | 13.77 | 31.27 | 297.5 | 234.09 | 531.59 | 673.4182
9.2.15 | CONDULETE SOBREPOR | 95778 | CONDULETE DE ALUMÍNIO, TIPO C, PARA ELETRODUTO DE AÇO GALVANIZADO DN 20 MM (3/4''), APARENTE - FORNECIMENTO E INSTALAÇÃO. AF_11/2016_P | UN | 160 | 21.44 | 10.4 | 31.84 | 3430.4 | 1664 | 5094.4 | 6453.5859
9.2.16 | INTERRUPTOR SOBREPOR | 91953 | INTERRUPTOR SIMPLES (1 MÓDULO), 10A/250V, INCLUINDO SUPORTE E PLACA | UN | 34 | 17.5 | 13.77 | 31.27 | 595 | 468.18 | 1063.18 | 1346.8364
9.2.17 | TOMADA SOBREPOR (MÉDIA/ALTA/BAIXA) | 91996 | TOMADA MÉDIA DE EMBUTIR (1 MÓDULO), 2P+T 10 A, INCLUINDO SUPORTE E PLACA - FORNECIMENTO E INSTALAÇÃO. AF_12/2015 | UN | 126 | 19.86 | 16.98 | 36.84 | 2502.36 | 2139.48 | 4641.84 | 5880.2829
9.2.18 | CAIXA EMBUTIR LUMINÁRIAS LAB SOBRE FORRO | 91937 | CAIXA OCTOGONAL 3" X 3", PVC, INSTALADA EM LAJE - FORNECIMENTO E INSTALAÇÃO. AF_03/2023 | UN | 110 | 9.75 | 8.46 | 18.21 | 1072.5 | 930.6 | 2003.1 | 2537.5271
9.2.19 | CALHA COM 2 LAMPADAS LED 120CM | 97585 ADAP | [ADAPTADO PARA LED] LUMINÁRIA TIPO CALHA, DE SOBREPOR, COM 2 LÂMPADAS TUBULARES FLUORESCENTES DE 18 W, COM REATOR DE PARTIDA RÁPIDA - FORNECIMENTO E INSTALAÇÃO. AF_02/2020 | UN | 302 | 106.38 | 11.8 | 118.18 | 32126.76 | 3563.6 | 35690.36 | 45212.548
9.2.20 |  | 97607 ADAP | [ADAPTADO PARA REFLETOR LED] REFLETOR LED 50W IP 66, SEM REATOR - FORNECIMENTO E INSTALAÇÃO. AF_02/2020 | UN | 22 | 97.98 | 15.73 | 113.71 | 2155.56 | 346.06 | 2501.62 | 3169.0522
9.2.21 | DISJUNTOR GERAL | 101899 | DISJUNTOR TERMOMAGNÉTICO TRIPOLAR , CORRENTE NOMINAL DE 600A - FORNECIMENTO E INSTALAÇÃO. AF_10/2020 | UN | 1 | 2184.05 | 50.5 | 2234.55 | 2184.05 | 50.5 | 2234.55 | 2830.7279
9.2.22 | DISJUNTOR GERAL 300 A 500A | 101898 | DISJUNTOR TERMOMAGNÉTICO TRIPOLAR , CORRENTE NOMINAL DE 400A - FORNECIMENTO E INSTALAÇÃO. AF_10/2020 | UN | 4 | 1348.64 | 50.5 | 1399.14 | 5394.56 | 202 | 5596.56 | 7089.7222
9.2.23 | DISJUNTOR 100 / 125 | 101895 | DISJUNTOR TERMOMAGNÉTICO TRIPOLAR , CORRENTE NOMINAL DE 125A - FORNECIMENTO E INSTALAÇÃO. AF_10/2020 | UN | 7 | 390.31 | 50.51 | 440.82 | 2732.17 | 353.57 | 3085.74 | 3909.0154
9.2.24 | DISJUNTOR 40 A 100 | 101894 ADAP | [ADAPTADO PARA DIN ] DISJUNTOR TRIPOLAR TIPO NEMA, CORRENTE NOMINAL DE 60 ATÉ 100A - FORNECIMENTO E INSTALAÇÃO. AF_10/2020 | UN | 10 | 133.72 | 29.89 | 163.61 | 1337.2 | 298.9 | 1636.1 | 2072.6115
9.2.25 | DISJUNTOR | 93669 | DISJUNTOR TRIPOLAR TIPO DIN, CORRENTE NOMINAL DE 10A - FORNECIMENTO E INSTALAÇÃO. AF_10/2020 | UN | 2 | 71.85 | 7.57 | 79.42 | 143.7 | 15.14 | 158.84 | 201.2185
9.2.26 | DISJUNTOR | 93664 | DISJUNTOR BIPOLAR TIPO DIN, CORRENTE NOMINAL DE 32A - FORNECIMENTO E INSTALAÇÃO. AF_10/2020 | UN | 16 | 58.88 | 6.94 | 65.82 | 942.08 | 111.04 | 1053.12 | 1334.0924
9.2.27 | DISJUNTOR | 93663 | DISJUNTOR BIPOLAR TIPO DIN, CORRENTE NOMINAL DE 25A - FORNECIMENTO E INSTALAÇÃO. AF_10/2020 | UN | 4 | 57.56 | 5.04 | 62.6 | 230.24 | 20.16 | 250.4 | 317.2067
9.2.28 | DISJUNTOR | 93661 | DISJUNTOR BIPOLAR TIPO DIN, CORRENTE NOMINAL DE 16A - FORNECIMENTO E INSTALAÇÃO. AF_10/2020 | UN | 1 | 56.36 | 3.61 | 59.97 | 56.36 | 3.61 | 59.97 | 75.97
9.2.29 | DISJUNTOR | 93660 | DISJUNTOR BIPOLAR TIPO DIN, CORRENTE NOMINAL DE 10A - FORNECIMENTO E INSTALAÇÃO. AF_10/2020 | UN | 9 | 55.97 | 2.66 | 58.63 | 503.73 | 23.94 | 527.67 | 668.4524
9.2.30 | DISJUNTOR | 93653 | DISJUNTOR MONOPOLAR TIPO DIN, CORRENTE NOMINAL DE 10A - FORNECIMENTO E INSTALAÇÃO. AF_10/2020 | UN | 26 | 10.8 | 1.33 | 12.13 | 280.8 | 34.58 | 315.38 | 399.5234
9.2.31 | DISJUNTOR | 93654 | DISJUNTOR MONOPOLAR TIPO DIN, CORRENTE NOMINAL DE 16A - FORNECIMENTO E INSTALAÇÃO. AF_10/2020 | UN | 14 | 11.02 | 1.79 | 12.81 | 154.28 | 25.06 | 179.34 | 227.1879
9.2.32 | DISJUNTOR | 93655 | DISJUNTOR MONOPOLAR TIPO DIN, CORRENTE NOMINAL DE 20A - FORNECIMENTO E INSTALAÇÃO. AF_10/2020 | UN | 1 | 11.59 | 2.53 | 14.12 | 11.59 | 2.53 | 14.12 | 17.8872
9.2.33 | DISJUNTOR | 93657 | DISJUNTOR MONOPOLAR TIPO DIN, CORRENTE NOMINAL DE 32A - FORNECIMENTO E INSTALAÇÃO. AF_10/2020 | UN | 1 | 12.26 | 3.47 | 15.73 | 12.26 | 3.47 | 15.73 | 19.9268
9.2.34 | ELETRODUTO | 91836 | ELETRODUTO FLEXÍVEL CORRUGADO, PVC, DN 32 MM (1") | M | 82 | 9.72 | 5.64 | 15.36 | 797.04 | 462.48 | 1259.52 | 1595.5599
9.2.35 | ELETRODUTO | 91834 | ELETRODUTO FLEXÍVEL CORRUGADO, PVC, DN 25 MM (3/4") | M | 1065 | 7 | 5.11 | 12.11 | 7455 | 5442.15 | 12897.15 | 16338.1096
9.2.36 | ELETRODUTO 1.1/2 E 1.1/4 | 97667 | ELETRODUTO FLEXÍVEL CORRUGADO, PEAD, DN 50 (1 ½) - FORNECIMENTO E INSTALAÇÃO. AF_04/2016 | M | 102 | 5.6 | 2.57 | 8.17 | 571.2 | 262.14 | 833.34 | 1055.6751
9.2.37 | ELETRODUTO | 97668 | ELETRODUTO FLEXÍVEL CORRUGADO, PEAD, DN 63 (2") - FORNECIMENTO E INST. | M | 10 | 8.02 | 3.6 | 11.62 | 80.2 | 36 | 116.2 | 147.2022
9.2.38 | ELETRODUTO 2 OU 3" | 97669 | ELETRODUTO FLEXÍVEL CORRUGADO, PEAD, DN 90 (3) - FORNECIMENTO E INSTAL. | M | 38 | 11.52 | 5.77 | 17.29 | 437.76 | 219.26 | 657.02 | 832.3129
9.2.39 | ELETRODUTO RÍGIDO APARENTE | 91871 | ELETRODUTO RÍGIDO ROSCÁVEL, PVC, DN 25 MM (3/4"), PARA CIRCUITOS TERMINAIS, INSTALADO EM PAREDE - FORNECIMENTO E INSTALAÇÃO. AF_03/2023 | M | 622 | 8.98 | 6.74 | 15.72 | 5585.56 | 4192.28 | 9777.84 | 12386.5677
9.2.40 | ELETRODUTO RÍGIDO APARENTE | 91872 | ELETRODUTO RÍGIDO ROSCÁVEL, PVC, DN 32 MM (1"), PARA CIRCUITOS TERMINAIS, INSTALADO EM PAREDE - FORNECIMENTO E INSTALAÇÃO. AF_03/2023 | M | 18 | 12.75 | 7.52 | 20.27 | 229.5 | 135.36 | 364.86 | 462.2046
9.2.41 | ELETRODUTO RÍGIDO APARENTE | 93008 | ELETRODUTO RÍGIDO ROSCÁVEL, PVC, DN 50 MM (1 1/2"), PARA REDE ENTERRADA DE DISTRIBUIÇÃO DE ENERGIA ELÉTRICA - FORNECIMENTO E INSTALAÇÃO. AF_12/2021 | M | 24 | 17.07 | 4.27 | 21.34 | 409.68 | 102.48 | 512.16 | 648.8043
9.2.42 | ELETRODUTO RÍGIDO APARENTE | 93009 | ELETRODUTO RÍGIDO ROSCÁVEL, PVC, DN 60 MM (2"), PARA REDE ENTERRADA DE DISTRIBUIÇÃO DE ENERGIA ELÉTRICA - FORNECIMENTO E INSTALAÇÃO. AF_12/2021 | M | 6 | 27.05 | 4.91 | 31.96 | 162.3 | 29.46 | 191.76 | 242.9216
9.2.43 | ELETROCALHA | 00765/ORSE | Fornecimento e instalação de eletrocalha metálica 50 x 50 x 3000 mm (ref. valemam ou similar) | M | 451 | 49.21 | 6.44 | 55.65 | 22193.71 | 2904.44 | 25098.15 | 31794.3364
| TAMPA DA ELETROCALHA | 12579 ORSE | (ADAPTADO PARA 50X3000MM) TAMPA DE ENCAIXE 75X3000MM, ZINCADA, PARA ELETROCALHA METÁLICA (REF.:MOPA OU SIMILAR) | UN | 151 | 37.98 | 0.8 | 38.78 | 5734.98 | 120.8 | 5855.78 | 7418.1021
9.2.44 | SUPORTE FIXAÇÃO (CADA 2,5M) | 07881/ORSE | Suporte vertical 50 x 50mm para fixação de eletrocalha metálica (ref. Mopa ou similar) | UN | 180 | 6.11 | 6.44 | 12.55 | 1099.8 | 1159.2 | 2259 | 2861.7012
9.2.45 | CONEXÕES GERAIS (TÊ/CURVAS/ETC) | 08686/ORSE | Tê horizontal 50 x 50 mm para eletrocalha metálica (ref. Mopa ou similar) | UN | 89 | 31.96 | 6.44 | 38.4 | 2844.44 | 573.16 | 3417.6 | 4329.4157
9.2.46 | EMENDAS (CADA 3M) | 09524/ORSE | Tala plana perfurada 50mm para eletrocalha metálica (ref.: mopa ou similar) - Rev 01 | UN | 150 | 1.84 | 3.22 | 5.06 | 276 | 483 | 759 | 961.5012
9.2.47 | QUADRO DE DISTRIBUIÇÃO | 101882 | QUADRO DE DISTRIBUIÇÃO DE ENERGIA EM CHAPA DE AÇO GALVANIZADO, DE EMBUTIR, COM BARRAMENTO TRIFÁSICO, PARA 30 DISJUNTORES DIN 225A - FORNECIMENTO E INSTALAÇÃO. AF_10/2020 | UN | 13 | 1233.87 | 27.46 | 1261.33 | 16040.31 | 356.98 | 16397.29 | 20772.087
9.2.48 | ATERRAMENTO ELETRICO | 96986 | HASTE DE ATERRAMENTO 3/4 PARA SPDA - FORNECIMENTO E INSTALAÇÃO. AF_12/2017 | UN | 6 | 91.21 | 15.09 | 106.3 | 547.26 | 90.54 | 637.8 | 807.965
9.2.49 | ATERRAMENTO ELETRICO | 98111 | CAIXA DE INSPEÇÃO PARA ATERRAMENTO, CIRCULAR, EM POLIETILENO, DIÂMETRO INTERNO = 0,3 M. AF_05/2018 | UN | 6 | 46.99 | 5.84 | 52.83 | 281.94 | 35.04 | 316.98 | 401.5503
10 | INSTALAÇÕES REDE LÓGICA | [7 empty] | 42259.135 | 7979.07 | 50238.205 | 63641.7581 | 63641.7581
10.1 | CAIXA EXTERNA | 97881 | CAIXA ENTERRADA ELÉTRICA RETANGULAR, EM CONCRETO PRÉ-MOLDADO, FUNDO COM BRITA, DIMENSÕES INTERNAS: 0,3X0,3X0,3 M. AF_12/2020 | un | 5 | 85.17 | 20.08 | 105.25 | 425.85 | 100.4 | 526.25 | 666.6535
10.2 | ELETRODUTO PEAD | 97669 | ELETRODUTO FLEXÍVEL CORRUGADO, PEAD, DN 90 (3"), PARA REDE ENTERRADA DE DISTRIBUIÇÃO DE ENERGIA ELÉTRICA - FORNECIMENTO E INSTALAÇÃO. AF_12/2021 | M | 75 | 11.52 | 5.77 | 17.29 | 864 | 432.75 | 1296.75 | 1642.7229
10.3 | VALAS | 90091 | ESCAVAÇÃO MECANIZADA DE VALA COM PROF. ATÉ 1,5 M(MÉDIA ENTRE MONTANTE E JUSANTE/UMA COMPOSIÇÃO POR TRECHO), COM ESCAVADEIRA HIDRÁULICA (0,8 M3), LARG. DE 1,5M A 2,5 M, EM SOLO DE 1A CATEGORIA, LOCAIS COM BAIXO NÍVEL DE INTERFERÊNCIA. AF_02/2021 | m³ | 13.5 | 4.44 | 1.39 | 5.83 | 59.94 | 18.765 | 78.705 | 99.7035
10.4 | VALAS | 93366 | REATERRO MECANIZADO DE VALA COM ESCAVADEIRA HIDRÁULICA (CAPACIDADE DA CAÇAMBA: 0,8 M³ / POTÊNCIA: 111 HP), LARGURA DE 1,5 A 2,5 M, PROFUNDIDADE DE 4,5 A 6,0 M, COM SOLO DE 1ª CATEGORIA EM LOCAIS COM ALTO NÍVEL DE INTERFERÊNCIA. AF_04/2016 | M³ | 13.5 | 8.13 | 2.19 | 10.32 | 109.755 | 29.565 | 139.32 | 176.4906
10.5 | ELETRODUTO PVC APARENTE + ACESSÓRIOS | 91871 | ELETRODUTO RÍGIDO ROSCÁVEL, PVC, DN 25 MM (3/4"), PARA CIRCUITOS TERMINAIS, INSTALADO EM PAREDE - FORNECIMENTO E INSTALAÇÃO. AF_12/2015 | M | 300 | 8.98 | 6.74 | 15.72 | 2694 | 2022 | 4716 | 5974.2288
10.6 | ELETRODUTO | 93009 | ELETRODUTO RÍGIDO ROSCÁVEL, PVC, DN 60 MM (2"), PARA REDE ENTERRADA DE DISTRIBUIÇÃO DE ENERGIA ELÉTRICA - FORNECIMENTO E INSTALAÇÃO. AF_12/2021 | M | 9 | 27.05 | 4.91 | 31.96 | 243.45 | 44.19 | 287.64 | 364.3824
10.7 | CONDULETE PVC | 95811 | CONDULETE DE PVC, PARA ELETRODUTO DE PVC SOLDÁVEL DN 25 MM (3/4''), APARENTE - FORNECIMENTO E INSTALAÇÃO. AF_11/2016 | UN | 69 | 18.66 | 5.98 | 24.64 | 1287.54 | 412.62 | 1700.16 | 2153.7627
10.8 | TAMPA MODULO RJ | 39350 | TAMPA PARA CONDULETE, EM PVC, PARA 1 MODULO RJ | UN | 69 | 5.24 | 0 | 5.24 | 361.56 | 0 | 361.56 | 458.0242
10.9 | CONECTOR RJ 45 FÊMEA | 39600 | CONECTOR / TOMADA FEMEA RJ 45, CATEGORIA 5 E (CAT 5E) PARA CABOS | UN | 69 | 15.62 | 0 | 15.62 | 1077.78 | 0 | 1077.78 | 1365.3317
10.10 | CABO CAT 5E | 98295 | CABO ELETRÔNICO CATEGORIA 5E, INSTALADO EM EDIFICAÇÃO INSTITUCIONAL - FORNECIMENTO E INSTALAÇÃO. AF_11/2019 | M | 1600 | 5.84 | 0.09 | 5.93 | 9344 | 144 | 9488 | 12019.3984
10.11 | ELETROCALHA | 00765/ORSE | Fornecimento e instalação de eletrocalha metálica 50 x 50 x 3000 mm (ref. valemam ou similar) | M | 185 | 49.21 | 6.44 | 55.65 | 9103.85 | 1191.4 | 10295.25 | 13042.0227
| TAMPA DA ELETROCALHA | 12579 ORSE | (ADAPTADO PARA 50X3000MM) TAMPA DE ENCAIXE 75X3000MM, ZINCADA, PARA ELETROCALHA METÁLICA (REF.:MOPA OU SIMILAR) | UN | 62 | 37.98 | 0.8 | 38.78 | 2354.76 | 49.6 | 2404.36 | 3045.8432
10.13 | SUPORTE FIXAÇÃO (CADA 2,5M) | 07881/ORSE | Suporte vertical 50 x 50mm para fixação de eletrocalha metálica (ref. Mopa ou similar) | UN | 180 | 6.11 | 6.44 | 12.55 | 1099.8 | 1159.2 | 2259 | 2861.7012
10.14 | CONEXÕES GERAIS (TÊ/CURVAS/ETC) | 08686/ORSE | Tê horizontal 50 x 50 mm para eletrocalha metálica (ref. Mopa ou similar) | UN | 89 | 31.96 | 6.44 | 38.4 | 2844.44 | 573.16 | 3417.6 | 4329.4157
10.15 | EMENDAS (CADA 3M) | 09524/ORSE | Tala plana perfurada 50mm para eletrocalha metálica (ref.: mopa ou similar) - Rev 01 | UN | 150 | 1.84 | 3.22 | 5.06 | 276 | 483 | 759 | 961.5012
10.16 | FIBRA ÓTICA - CABO MULTIMODO | 08690/ORSE | Cabo de fibra ótica de 6 vias | m | 75 | 14.88 | 4.51 | 19.39 | 1116 | 338.25 | 1454.25 | 1842.2439
10.17 | INFRAESTRUTURA DE REDE | 98593 | PATCH PANEL 48 PORTAS, CATEGORIA 5E - FORNECIMENTO E INSTALAÇÃO. AF_11/2019 | UN | 2 | 2756.9 | 470.51 | 3227.41 | 5513.8 | 941.02 | 6454.82 | 8176.966
10.18 | INFRAESTRUTURA DE REDE | 98305 | RACK FECHADO PARA SERVIDOR - FORNECIMENTO E INSTALAÇÃO. AF_11/2019 | UN | 1 | 3482.61 | 39.15 | 3521.76 | 3482.61 | 39.15 | 3521.76 | 4461.3656
11 | SPDA - PÁRA-RAIO | [7 empty] | 62627.482 | 23151.104 | 85778.586 | 108664.3127 | 108664.3127
11.1 | TRECHO AÉREO | 96973 | CORDOALHA DE COBRE NU 35 MM², NÃO ENTERRADA, COM ISOLADOR - FORNECIMENTO E INSTALAÇÃO. AF_12/2017 | M | 263 | 48.09 | 15.7 | 63.79 | 12647.67 | 4129.1 | 16776.77 | 21252.8122
11.2 | TRECHO ENTERRADO | 96974 | CORDOALHA DE COBRE NU 50 MM², NÃO ENTERRADA, COM ISOLADOR - FORNECIMENTO E INSTALAÇÃO. AF_12/2017 | M | 458 | 65.24 | 18.43 | 83.67 | 29879.92 | 8440.94 | 38320.86 | 48544.8654
11.3 | FRANKLIN | 11005 ORSE | PÁRA-RAIO TIPO FRANKLIN 350MM, LATÃO CROMADO, PARA DESCIDA 2 CABOS, C/SUPORTE E CONECTORES P/CABO TERRA, INCLUSIVE MASTRO AÇO GALV 6MX2" E BASE | UN | 7 | 914.05 | 87.68 | 1001.73 | 6398.35 | 613.76 | 7012.11 | 8882.9409
11.4 | TERMINAL | 08795 ORSE | TERMINAL AÉREO EM AÇO GALVANIZADO 3/8" X 50CM, COM FIXAÇÃO HORIZONTAL | UN | 48 | 11.03 | 7.98 | 19.01 | 529.44 | 383.04 | 912.48 | 1155.9297
11.5 | CONECTORES | 09900 ORSE | CONECTOR DE PRESSÃO PARA CABO NU DE 35MM² - FORNECIMENTO E INSTALAÇÃO | UN | 48 | 12.16 | 0.52 | 12.68 | 583.68 | 24.96 | 608.64 | 771.0252
11.6 | CONECTORES | 10091 ORSE | FIXADOR TIPO ÔMEGA EM COBRE, L=15MM, C/FUROS D=5,5MM E TRAVA P/CABO DE 35MM², REF:TEL-833 OU SIMILAR (P/SPDA) | UN | 23 | 1.39 | 0.1 | 1.49 | 31.97 | 2.3 | 34.27 | 43.4132
11.7 | CONECTORES | 11132 ORSE | PRESILHA DE LATÃO, L=20MM, PARA FIXAÇÃO DE CABOS DE COBRE, FURO D=5MM, PARA CABOS 35MM² A 50MM², REF:TEL-744 OU SIMILAR (SPDA) | UN | 263 | 2.19 | 0.1 | 2.29 | 575.97 | 26.3 | 602.27 | 762.9556
11.8 | HASTES | 96986 | HASTE DE ATERRAMENTO 3/4 PARA SPDA - FORNECIMENTO E INSTALAÇÃO. AF_12/2017 | UN | 28 | 91.21 | 15.09 | 106.3 | 2553.88 | 422.52 | 2976.4 | 3770.5035
11.9 | SUPORTES | 98463 | SUPORTE ISOLADOR PARA CORDOALHA DE COBRE - FORNECIMENTO E INSTALAÇÃO. AF_12/2017 | UN | 28 | 12.82 | 12.08 | 24.9 | 358.96 | 338.24 | 697.2 | 883.213
11.10 | ELETRODUTOS DESCIDAS | 96984 | ELETRODUTO PVC 40MM (1 ¼ ) PARA SPDA - FORNECIMENTO E INSTALAÇÃO. AF_12/2017 | M | 126 | 38.04 | 31.61 | 69.65 | 4793.04 | 3982.86 | 8775.9 | 11117.3101
11.11 | INSPEÇÃO DESCIDA | 95777 | CONDULETE DE ALUMÍNIO, TIPO B, PARA ELETRODUTO DE AÇO GALVANIZADO DN 20 MM (3/4''), APARENTE - FORNECIMENTO E INSTALAÇÃO. AF_11/2016_P | UN | 26 | 19.82 | 8.78 | 28.6 | 515.32 | 228.28 | 743.6 | 941.9925
11.12 | CONECTORES | 39863 | CONECTOR BRONZE/LATAO (REF 603) SEM ANEL DE SOLDA, BOLSA X ROSCA F, 22 MM X 1/2" | UN | 26 | 13.8 | 0 | 13.8 | 358.8 | 0 | 358.8 | 454.5278
11.13 | ELETRODUTOS DESCIDAS | 91170 | FIXAÇÃO DE TUBOS DE PVC,MENORES OU IGUAIS A 40 MM, COM ABRAÇADEIRA METÁLICA RÍGIDA TIPO D | UN | 114 | 2.06 | 1.63 | 3.69 | 234.84 | 185.82 | 420.66 | 532.8921
11.14 | VEDAÇÕES PARAFUSOS E FIXAÇÕES EM GERAL | 142 | SELANTE ELASTICO MONOCOMPONENTE A BASE DE POLIURETANO (PU) PARA JUNTAS DIVERSAS | TUBO | 20 | 33.52 | 0 | 33.52 | 670.4 | 0 | 670.4 | 849.2627
11.15 | CAIXA | 34643 | CAIXA DE INSPECAO PARA ATERRAMENTO E PARA RAIOS, EM POLIPROPILENO, DIAMETRO = 300 MM X ALTURA = 400 MM | UN | 6 | 42.68 | 0 | 42.68 | 256.08 | 0 | 256.08 | 324.4021
11.16 | VALAS | 93358 | ESCAVAÇÃO MANUAL DE VALA COM PROFUNDIDADE MENOR OU IGUAL A 1,30 M. AF_02/2021 | M³ | 45.8 | 30.44 | 59.44 | 89.88 | 1394.152 | 2722.352 | 4116.504 | 5214.7873
11.17 | VALAS | 96995 | REATERRO MANUAL APILOADO COM SOQUETE. AF_10/2017 | M³ | 45.8 | 18.45 | 36.04 | 54.49 | 845.01 | 1650.632 | 2495.642 | 3161.4793
12 | INCÊNDIO | [7 empty] | 50588.158 | 4134.932 | 54723.09 | 69323.2104 | 69323.2104
EXTINTORES E SINALIZAÇÃO
12.1 | EXTINTORES | 101905 | EXTINTOR DE INCÊNDIO PORTÁTIL COM CARGA DE ÁGUA PRESSURIZADA DE 10 L, CLASSE A - FORNECIMENTO E INSTALAÇÃO. AF_10/2020_P | UN | 10 | 181.37 | 17.1 | 198.47 | 1813.7 | 171 | 1984.7 | 2514.218
12.2 | EXTINTORES | 101909 | EXTINTOR DE INCÊNDIO PORTÁTIL COM CARGA DE PQS DE 6 KG, CLASSE BC - FORNECIMENTO E INSTALAÇÃO. AF_10/2020_P | UN | 10 | 206.12 | 17.1 | 223.22 | 2061.2 | 171 | 2232.2 | 2827.751
12.3 | BOTOEIRA ALARME | 11829/ORSE | Acionador manual (botoeira) "aperte aqui", p/instal. incendio - endereçável | UN | 5 | 143.46 | 16.13 | 159.59 | 717.3 | 80.65 | 797.95 | 1010.8431
12.4 | BOTOEIRA BOMBA | 12015/ORSE | Botoeira Liga-Desliga para Bomba de Incêndio Modelo BLD-1, marca VERIN ou similar | UN | 5 | 123.05 | 16.13 | 139.18 | 615.25 | 80.65 | 695.9 | 881.5661
12.5 | CENTRAL | 12136/ORSE | Central de alarme de incendio com sistema de 04 laços para até 396 dispositivos, marca JFL, modelo Vulcano - 400 ou similar | UN | 1 | 5979.47 | 18.85 | 5998.32 | 5979.47 | 18.85 | 5998.32 | 7598.6718
12.6 | SIRENES | 11824 ORSE | SIRENE AÚDIOVISUAL ENDEREÇAVEL, 120DB, PARA ALARME DE INCÊNDIO | UN | 5 | 185.31 | 22.57 | 207.88 | 926.55 | 112.85 | 1039.4 | 1316.7119
12.7 | CABOS ACIONADORES | 91924 | CABO DE COBRE FLEXÍVEL ISOLADO, 1,5 MM², ANTI-CHAMA 450/750 V, PARA CIRCUITOS TERMINAIS - FORNECIMENTO E INSTALAÇÃO. AF_03/2023 | M | 100 | 2.1 | 0.87 | 2.97 | 210 | 87 | 297 | 376.2396
12.8 | PLACA "EXTINTOR PQS" | 37556 | PLACA DE SINALIZACAO DE SEGURANCA CONTRA INCENDIO, FOTOLUMINESCENTE, QUADRADA, *20 X 20* CM, EM PVC *2* MM ANTI-CHAMAS (SIMBOLOS, CORES E PICTOGRAMAS CONFORME NBR 16820) | UN | 10 | 11.56 | 0 | 11.56 | 115.6 | 0 | 115.6 | 146.4421
12.9 | PLACA "EXTINTOR ÁGUA PRESSURIZADA" | 37556 | PLACA DE SINALIZACAO DE SEGURANCA CONTRA INCENDIO, FOTOLUMINESCENTE, QUADRADA, *20 X 20* CM, EM PVC *2* MM ANTI-CHAMAS (SIMBOLOS, CORES E PICTOGRAMAS CONFORME NBR 16820) | UN | 10 | 11.56 | 0 | 11.56 | 115.6 | 0 | 115.6 | 146.4421
12.10 | PLACAS SINALIZAÇÃO GERAL | 37539 | PLACA DE SINALIZACAO DE SEGURANCA CONTRA INCENDIO, FOTOLUMINESCENTE, RETANGULAR, *13 X 26* CM, EM PVC *2* MM ANTI-CHAMAS (SIMBOLOS, CORES E PICTOGRAMAS CONFORME NBR 16820) | UN | 40 | 10 | 0 | 10 | 400 | 0 | 400 | 506.72
12.11 | LUMINÁRIA FAROLETE | 11866/ORSE | Luminária de emergência, de sobrepor, tipo balizamento com bloco autônomo, com autonomia de 3h, modelo LLE 1106-1DFB, da KBR ou similar | UN | 21 | 201.35 | 16.13 | 217.48 | 4228.35 | 338.73 | 4567.08 | 5785.5769
12.12 | LUMINÁRIA BÁSICA | 97599 | LUMINÁRIA DE EMERGÊNCIA, COM 30 LÂMPADAS LED DE 2 W, SEM REATOR - FORNECIMENTO E INSTALAÇÃO. AF_02/2020 | UN | 19 | 21.59 | 5.11 | 26.7 | 410.21 | 97.09 | 507.3 | 642.6476
HIDRANTES
12.13 | HIDRANTES | 96765 ADAP | (ADAPTADO MANGUEIRA 2X15M) ABRIGO PARA HIDRANTE, 90X60X17CM, COM REGISTRO GLOBO ANGULAR 45 GRAUS 2 1/2", ADAPTADOR STORZ 2 1/2", MANGUEIRA DE INCÊNDIO, REDUÇÃO 2 1/2" X 1 1/2" E ESGUICHO EM LATÃO 1 1/2" - FORNECIMENTO E INSTALAÇÃO. AF_10/2020 | UN | 5 | 1630.22 | 113.69 | 1743.91 | 8151.1 | 568.45 | 8719.55 | 11045.9259
12.14 | HIDRANTE RECALQUE | 101916 | HIDRANTE SUBTERRÂNEO PREDIAL (COM CURVA LONGA E CAIXA), DN 75 MM - FORNECIMENTO E INSTALAÇÃO. AF_10/2020 | UN | 1 | 3405.98 | 166.16 | 3572.14 | 3405.98 | 166.16 | 3572.14 | 4525.187
12.15 | TUBULAÇÃO FERRO GALV. | 92367 | TUBO DE AÇO GALVANIZADO COM COSTURA, CLASSE MÉDIA, DN 65 (2 1/2"), CONEXÃO ROSQUEADA, INSTALADO EM REDE DE ALIMENTAÇÃO PARA HIDRANTE - FORNECIMENTO E INSTALAÇÃO. AF_10/2020 | M | 79 | 98.87 | 9.16 | 108.03 | 7810.73 | 723.64 | 8534.37 | 10811.3399
12.16 | PINTURA TUBO FUNDO + ESMALTE - VERMELHO | 100723 | PINTURA COM TINTA ALQUÍDICA DE FUNDO E ACABAMENTO (ESMALTE SINTÉTICO GRAFITE) PULVERIZADA SOBRE PERFIL METÁLICO EXECUTADO EM FÁBRICA (POR DEMÃO). AF_01/2020_PE | M² | 15.8 | 10.06 | 1.34 | 11.4 | 158.948 | 21.172 | 180.12 | 228.176
12.17 | REGISTROS | 94499 | REGISTRO DE GAVETA BRUTO, LATÃO, ROSCÁVEL, 2 1/2" - FORNECIMENTO E INSTALAÇÃO. AF_08/2021 | UN | 4 | 290.69 | 17 | 307.69 | 1162.76 | 68 | 1230.76 | 1559.1268
12.18 | VÁLVULAS | 99633 | VÁLVULA DE RETENÇÃO VERTICAL, DE BRONZE, ROSCÁVEL, 3" - FORNECIMENTO E INSTALAÇÃO. AF_08/2021 | UN | 1 | 444.61 | 21.31 | 465.92 | 444.61 | 21.31 | 465.92 | 590.2275
12.19 | MANÔMETRO | 101917 | MANÔMETRO 0 A 200 PSI (0 A 14 KGF/CM2), D = 50MM - FORNECIMENTO E INSTALAÇÃO. AF_10/2020 | UN | 1 | 131.62 | 31.55 | 163.17 | 131.62 | 31.55 | 163.17 | 206.7038
12.20 | CONEXÕES | 92353 | JOELHO 90 GRAUS, EM FERRO GALVANIZADO, DN 65 (2 1/2"), CONEXÃO ROSQUEADA, INSTALADO EM PRUMADAS - FORNECIMENTO E INSTALAÇÃO. AF_10/2020 | UN | 18 | 117.25 | 39.38 | 156.63 | 2110.5 | 708.84 | 2819.34 | 3571.5399
12.21 | CONEXÕES | 92357 | TÊ, EM FERRO GALVANIZADO, DN 65 (2 1/2"), CONEXÃO ROSQUEADA, INSTALADO EM PRUMADAS - FORNECIMENTO E INSTALAÇÃO. AF_10/2020 | UN | 6 | 161.94 | 52.53 | 214.47 | 971.64 | 315.18 | 1286.82 | 1630.1436
12.22 | CONEXÕES | 92347 | LUVA, EM FERRO GALVANIZADO, DN 65 (2 1/2"), CONEXÃO ROSQUEADA, INSTALADO EM PRUMADAS - FORNECIMENTO E INSTALAÇÃO. AF_10/2020 | UN | 4 | 82.38 | 26.28 | 108.66 | 329.52 | 105.12 | 434.64 | 550.602
12.23 | FLANGES | 97429 | FLANGE EM AÇO, DN 40 MM X 1 1/2'', INSTALADO EM RESERVAÇÃO DE ÁGUA DE EDIFICAÇÃO QUE POSSUA RESERVATÓRIO DE FIBRA/FIBROCIMENTO - FORNECIMENTO E INSTALAÇÃO. AF_06/2016 | UN | 3 | 63.08 | 9.8 | 72.88 | 189.24 | 29.4 | 218.64 | 276.9732
12.24 | BOMBA INCÊNDIO | 102118 | BOMBA CENTRÍFUGA, TRIFÁSICA, 3 CV OU 2,96 HP, HM 34 A 40 M, Q 8,6 A 14,8 M3/H - FORNECIMENTO E INSTALAÇÃO. AF_12/2020 | UN | 1 | 2230.25 | 109.39 | 2339.64 | 2230.25 | 109.39 | 2339.64 | 2963.856
12.25 | CHAVE BOIA | 102137 | CHAVE DE BOIA AUTOMÁTICA SUPERIOR/INFERIOR 15A/250V - FORNECIMENTO E INSTALAÇÃO. AF_12/2020 | UN | 3 | 49.85 | 24.16 | 74.01 | 149.55 | 72.48 | 222.03 | 281.2676
12.26 | RESERVATÓRIOS | 102616 | CAIXA D´ÁGUA EM POLIÉSTER REFORÇADO COM FIBRA DE VIDRO, 3000 LITROS - FORNECIMENTO E INSTALAÇÃO. AF_06/2021 | UN | 3 | 1916.16 | 12.14 | 1928.3 | 5748.48 | 36.42 | 5784.9 | 7328.3113
13 | ESQUADRIAS | [7 empty] | 439006.508 | 49461.6843 | 488468.1922 | 618791.5059 | 618791.5059
13.1 | CONTRAMARCO - JANELAS | 94589 | CONTRAMARCO DE ALUMÍNIO, FIXAÇÃO COM ARGAMASSA - FORNECIMENTO E INSTALAÇÃO. AF_12/2019 | M | 626.4 | 17.89 | 10.26 | 28.15 | 11206.296 | 6426.864 | 17633.16 | 22337.6871
13.2 | (J01) JANELA MAXIM-AR 0,6X0,8M - 2UN | 94569 | JANELA DE ALUMÍNIO TIPO MAXIM-AR, COM VIDROS, BATENTE E FERRAGENS. EXCLUSIVE ALIZAR, ACABAMENTO E CONTRAMARCO. FORNECIMENTO E INSTALAÇÃO. AF_12/2019 | M2 | 0.96 | 1073.2 | 49.11 | 1122.31 | 1030.272 | 47.1456 | 1077.4176 | 1364.8726
13.3 | (J02) JANELA MAXIM-AR 1,2X0,8M - 22UN | 94570 | JANELA DE ALUMÍNIO TIPO MAXIM-AR, COM VIDROS, BATENTE E FERRAGENS. EXCLUSIVE ALIZAR, ACABAMENTO E CONTRAMARCO. FORNECIMENTO E INSTALAÇÃO. AF_12/2020 | M2 | 21.12 | 1073.2 | 49.11 | 1122.31 | 22665.984 | 1037.2032 | 23703.1872 | 30027.1975
13.4 | (J03) JANELA MAXIM-AR 1,8X0,8M - 6UN | 94570 | JANELA DE ALUMÍNIO TIPO MAXIM-AR, COM VIDROS, BATENTE E FERRAGENS. EXCLUSIVE ALIZAR, ACABAMENTO E CONTRAMARCO. FORNECIMENTO E INSTALAÇÃO. AF_12/2020 | M2 | 8.64 | 1073.2 | 49.11 | 1122.31 | 9272.448 | 424.3104 | 9696.7584 | 12283.8535
13.5 | (J04) JANELA DE CORRER 1,8X0,8M - 1UN | 94570 | JANELA DE ALUMÍNIO DE CORRER COM 2 FOLHAS PARA VIDROS, COM VIDROS, BATENTE, ACABAMENTO COM ACETATO OU BRILHANTE E FERRAGENS. EXCLUSIVE ALIZAR E CONTRAMARCO. FORNECIMENTO E INSTALAÇÃO. AF_12/2019 | M2 | 1.44 | 576.05 | 14.91 | 590.96 | 829.512 | 21.4704 | 850.9824 | 1078.0245
13.6 | (J05) JANELA MAXIM-AR 2,8X0,8M - 18UN | 94570 | JANELA DE ALUMÍNIO TIPO MAXIM-AR, COM VIDROS, BATENTE E FERRAGENS. EXCLUSIVE ALIZAR, ACABAMENTO E CONTRAMARCO. FORNECIMENTO E INSTALAÇÃO. AF_12/2020 | M2 | 40.32 | 1073.2 | 49.11 | 1122.31 | 43271.424 | 1980.1152 | 45251.5392 | 57324.6499
13.7 | (J06) JANELA MAXIM-AR 2,8X0,6M - 5UN | 94570 | JANELA DE ALUMÍNIO TIPO MAXIM-AR, COM VIDROS, BATENTE E FERRAGENS. EXCLUSIVE ALIZAR, ACABAMENTO E CONTRAMARCO. FORNECIMENTO E INSTALAÇÃO. AF_12/2020 | M2 | 8.4 | 1073.2 | 49.11 | 1122.31 | 9014.88 | 412.524 | 9427.404 | 11942.6354
13.8 | (J07) JANELA MAXIM-AR 2,8X1,6M - 26UN | COMP.01 | JANELA DE ALUMÍNIO, TIPO MAXIM-AR E VIDRO FIXO, COM VIDROS BATENTE E FERRAGENS. EXCLUSIVE ALIZAR, ACABAMENTO E CONTRAMARCO. FORNECIMENTO E INSTALAÇÃO. AF_12/2019 | UN | 26 | 3590.3848 | 97.3274 | 3687.7123 | 93350.0051 | 2530.5134 | 95880.5185 | 121461.4409
13.9 | (J08) JANELA MAXIM-AR 3,7X2,8M - 8UN | COMP.02 | JANELA DE ALUMÍNIO, TIPO MAXIM-AR E VIDRO FIXO, COM VIDROS BATENTE E FERRAGENS. EXCLUSIVE ALIZAR, ACABAMENTO E CONTRAMARCO. FORNECIMENTO E INSTALAÇÃO. AF_12/2020 | UN | 8 | 5422.7405 | 97.3274 | 5520.0679 | 43381.9238 | 778.6195 | 44160.5434 | 55942.5763
13.10 | (VF01) VIDRO FIXO - SECRETARIA | 102180 | INSTALAÇÃO DE VIDRO TEMPERADO, E = 8 MM, ENCAIXADO EM PERFIL U. AF_01/2021_PS | M2 | 1.6 | 389.61 | 54.45 | 444.06 | 623.376 | 87.12 | 710.496 | 900.0563
13.11 | (VF02) FACHADA | 11347/ORSE | FORNECIMENTO E INSTALAÇÃO DE FACHADA EM PELE DE VIDRO, EM VIDRO LAMINADO 3+3 REFLETIVO | M2 | 9.52 | 1224.35 | 524.73 | 1749.08 | 11655.812 | 4995.4296 | 16651.2416 | 21093.7929
13.12 | (VF03) FACHADA | 11347/ORSE | FORNECIMENTO E INSTALAÇÃO DE FACHADA EM PELE DE VIDRO, EM VIDRO LAMINADO 3+3 REFLETIVO | M2 | 51.8 | 1224.35 | 524.73 | 1749.08 | 63421.33 | 27181.014 | 90602.344 | 114775.0494
13.13 | (P01) PORTA EM ALUMINO 0,7X2,1M - 20UN | 91341 | PORTA EM ALUMÍNIO DE ABRIR TIPO VENEZIANA COM GUARNIÇÃO, FIXAÇÃO COM PARAFUSOS - FORNECIMENTO E INSTALAÇÃO. AF_12/2019 | M2 | 28 | 1177.1 | 10.99 | 1188.09 | 32958.8 | 307.72 | 33266.52 | 42142.0275
13.14 | (P02) PORTA EM MADEIRA COM CHAPA 0,9X2,1M - 5UN | COMP.03 | KIT DE PORTA-PRONTA DE MADEIRA EM ACABAMENTO MELAMÍNICO BRANCO, FOLHA LEVE OU MÉDIA, E BATENTE METÁLICO, , 90X210CM, COM REVESTIMENTO RESISTENTE A IMPACTOS (90X40CM), FIXAÇÃO COM ARGAMASSA - FORNECIMENTO E INSTALAÇÃO. AF_12/2019 | UN | 5 | 1079.0098 | 75.0555 | 1154.0652 | 5395.0488 | 375.2774 | 5770.3261 | 7309.8492
13.15 | (P03) PORTA EM MADEIRA 0,9X2,1M - 14UN | 90797 | KIT DE PORTA-PRONTA DE MADEIRA EM ACABAMENTO MELAMÍNICO BRANCO, FOLHA LEVE OU MÉDIA, E BATENTE METÁLICO, 90X210CM, FIXAÇÃO COM ARGAMASSA - FORNECIMENTO E INSTALAÇÃO. AF_12/2019 | UN | 13 | 657.23 | 70.15 | 727.38 | 8543.99 | 911.95 | 9455.94 | 11978.7848
13.16 | (P04) PORTA 0,90X2,1M COM VISOR - 4UN | 08030/ORSE | PORTA EM MADEIRA LEI (IPÊ), LISA, SEMI-ÔCA, 90 X 210CM,COM VISOR DE VIDRO 6MM (50X60CM), INCLUSIVE BATENTES E FERRAGENS | UN | 4 | 834.2 | 143.99 | 978.19 | 3336.8 | 575.96 | 3912.76 | 4956.6844
13.17 | (P05) PORTA EM ALUMINO E VIDRO 1,5X2,8M - 10UN | COMP.04 | PORTA DE ALUMÍNIO DE ABRIR PARA VIDRO SEM GUARNIÇÃO, FIXAÇÃO COM PARAFUSOS, INCLUSIVE VIDROS - FORNECIMENTO E INSTALAÇÃO. AF_12/2019 | M2 | 42 | 827.0057 | 10.3644 | 837.3701 | 34734.2394 | 435.3048 | 35169.5442 | 44552.7786
13.18 | (P06) PORTA EM VIDRO 1,7X2,1M - 1UN | 100702 | PORTA DE CORRER DE ALUMÍNIO, COM DUAS FOLHAS PARA VIDRO, INCLUSO VIDRO LISO INCOLOR, FECHADURA E PUXADOR, SEM ALIZAR. AF_12/2019 | M2 | 4.76 | 861.77 | 8.1 | 869.87 | 4102.0252 | 38.556 | 4140.5812 | 5245.2883
13.19 | (P07) PORTA EM VIDRO 2,0X2,1M - 1UN | 100702 | PORTA DE CORRER DE ALUMÍNIO, COM DUAS FOLHAS PARA VIDRO, INCLUSO VIDRO LISO INCOLOR, FECHADURA E PUXADOR, SEM ALIZAR. AF_12/2019 | M2 | 4.2 | 861.77 | 8.1 | 869.87 | 3619.434 | 34.02 | 3653.454 | 4628.1955
13.20 | (P08) PORTA EM VIDRO 2,8X2,1M - 1UN | COMP.12 | PORTA DE CORRER DE ALUMÍNIO, COM DUAS FOLHAS PARA VIDRO, INCLUSO VIDRO LISO INCOLOR, COM JANELA MAXIM AR NA PARTE SUPERIOR, FECHADURA E PUXADOR, SEM ALIZAR. AF_12/2019 | UN | 1 | 9404.5065 | 55.1142 | 9459.6207 | 9404.5065 | 55.1142 | 9459.6207 | 11983.4475
13.21 | (P09) PORTA EM VIDRO C/ VIDRO FIXO 3,7X2,8M - 3UN | COMP.05 | PORTA DE ALUMÍNIO DE ABRIR PARA VIDRO SEM GUARNIÇÃO, COM VIDRO VIDRO NA PARTE SUPERIOR, FIXAÇÃO COM PARAFUSOS, INCLUSIVE VIDROS - FORNECIMENTO E INSTALAÇÃO. AF_12/2019 | UN | 3 | 7731.7057 | 64.8396 | 7796.5453 | 23195.1171 | 194.5189 | 23389.6361 | 29629.9909
13.22 | FECHADURA DAS PORTAS EM MADEIRA | 90830 | FECHADURA DE EMBUTIR COM CILINDRO, EXTERNA, COMPLETA, ACABAMENTO PADRÃO MÉDIO, INCLUSO EXECUÇÃO DE FURO - FORNECIMENTO E INSTALAÇÃO. AF_12/2019 | UN | 22 | 147.27 | 27.45 | 174.72 | 3239.94 | 603.9 | 3843.84 | 4869.3765
13.13 | ACESSO AO RESERVATÓRIO - PORTA EM ALUMINO 0,8X0,8M | 91341 | PORTA EM ALUMÍNIO DE ABRIR TIPO VENEZIANA COM GUARNIÇÃO, FIXAÇÃO COM PARAFUSOS - FORNECIMENTO E INSTALAÇÃO. AF_12/2019 | M2 | 0.64 | 1177.1 | 10.99 | 1188.09 | 753.344 | 7.0336 | 760.3776 | 963.2463
14 | REVESTIMENTOS | [7 empty] | 109618.2055 | 47208.6035 | 156826.809 | 198668.2016 | 198668.2016
14.1 | REQUADRO DE ESQUADRIAS - CHAPISCO | 87879 | CHAPISCO APLICADO EM ALVENARIAS E ESTRUTURAS DE CONCRETO INTERNAS, COM COLHER DE PEDREIRO. ARGAMASSA TRAÇO 1:3 COM PREPARO EM BETONEIRA 400L. AF_06/2014 | M2 | 208.75 | 2.3 | 2.12 | 4.42 | 480.125 | 442.55 | 922.675 | 1168.8447
14.2 | REQUADRO DE ESQUADRIAS - MASSA ÚNICA | 89173 | EMBOÇO/MASSA ÚNICA, APLICADO MANUALMENTE, TRAÇO 1:2:8, EM BETONEIRA DE 400L, PAREDES INTERNAS, COM EXECUÇÃO DE TALISCAS, EDIFICAÇÃO PÚBLICA PADRÃO. | M2 | 208.75 | 21.92 | 15.6 | 37.52 | 4575.8 | 3256.5 | 7832.3 | 9921.9576
14.3 | ACABAMENTO - ESPAÇOS COM REVESTIMENTO CERÂMICO | 87879 | CHAPISCO APLICADO EM ALVENARIAS E ESTRUTURAS DE CONCRETO INTERNAS, COM COLHER DE PEDREIRO. ARGAMASSA TRAÇO 1:3 COM PREPARO EM BETONEIRA 400L. AF_06/2014 | M2 | 1086.3 | 2.3 | 2.12 | 4.42 | 2498.49 | 2302.956 | 4801.446 | 6082.4718
14.4 | ACABAMENTO - ESPAÇOS COM REVESTIMENTO CERÂMICO | 89173 | EMBOÇO/MASSA ÚNICA, APLICADO MANUALMENTE, TRAÇO 1:2:8, EM BETONEIRA DE 400L, PAREDES INTERNAS, COM EXECUÇÃO DE TALISCAS, EDIFICAÇÃO PÚBLICA PADRÃO. | M2 | 1086.3 | 21.92 | 15.6 | 37.52 | 23811.696 | 16946.28 | 40757.976 | 51632.204
14.5 | REVESTIMENTO CERÂMICO PARA PAREDES | 87273 | REVESTIMENTO CERÂMICO PARA PAREDES INTERNAS COM PLACAS TIPO ESMALTADA EXTRA DE DIMENSÕES 33X45 CM APLICADAS NA ALTURA INTEIRA DAS PAREDES. AF_02/2023_PE | M2 | 1086.3 | 56.81 | 19.45 | 76.26 | 61712.703 | 21128.535 | 82841.238 | 104943.2803
14.6 | CANTONEIRA PARA PILARES EM AMBIENTES COM REVESTIMENTO CERÂMICO DE PAREDE | COMP.06 | CANTONEIRA ALUMINIO ABAS IGUAIS 1 ", E = 3 /16 " | M | 422.8 | 28.53 | 2.55 | 31.08 | 12062.484 | 1078.14 | 13140.624 | 16646.5425
14.7 | ACABAMENTO - BASE DAS BANCADAS | 87879 | CHAPISCO APLICADO EM ALVENARIAS E ESTRUTURAS DE CONCRETO INTERNAS, COM COLHER DE PEDREIRO. ARGAMASSA TRAÇO 1:3 COM PREPARO EM BETONEIRA 400L. AF_06/2014 | M2 | 55.25 | 2.3 | 2.12 | 4.42 | 127.075 | 117.13 | 244.205 | 309.3589
14.8 | ACABAMENTO - BASE DAS BANCADAS | 89173 | EMBOÇO/MASSA ÚNICA, APLICADO MANUALMENTE, TRAÇO 1:2:8, EM BETONEIRA DE 400L, PAREDES INTERNAS, COM EXECUÇÃO DE TALISCAS, EDIFICAÇÃO PÚBLICA PADRÃO. | M2 | 55.25 | 21.92 | 15.6 | 37.52 | 1211.08 | 861.9 | 2072.98 | 2626.0511
14.9 | REVESTIMENTO CERÂMICO - BASE DAS BANCADAS | 87273 | REVESTIMENTO CERÂMICO PARA PAREDES INTERNAS COM PLACAS TIPO ESMALTADA EXTRA DE DIMENSÕES 33X45 CM APLICADAS NA ALTURA INTEIRA DAS PAREDES. AF_02/2023_PE | M2 | 55.25 | 56.81 | 19.45 | 76.26 | 3138.7525 | 1074.6125 | 4213.365 | 5337.4908
15 | PISOS | [7 empty] | 188984.7964 | 37891.5599 | 226876.3563 | 287406.9682 | 287406.9682
15.1 | PREPARO DO PISO (CAMADA MÉDIA 15 CM) | 93361 | REATERRO MECANIZADO DE VALA COM ESCAVADEIRA HIDRÁULICA (CAPACIDADE DA CAÇAMBA: 0,8 M³ / POTÊNCIA: 111 HP), LARGURA ATÉ 1,5 M, PROFUNDIDADE DE 1,5 A 3,0 M, COM SOLO DE 1ª CATEGORIA EM LOCAIS COM ALTO NÍVEL DE INTERFERÊNCIA. AF_04/2016 | M³ | 256.5 | 12.86 | 5.6 | 18.46 | 3298.59 | 1436.4 | 4734.99 | 5998.2853
15.2 | PREPARO DO PISO - EXTERNO E INTERNO | 97113 | APLICAÇÃO DE LONA PLÁSTICA PARA EXECUÇÃO DE PAVIMENTOS DE CONCRETO. AF_04/2022 | M2 | 1800.7 | 2.35 | 0.18 | 2.53 | 4231.645 | 324.126 | 4555.771 | 5771.2507
15.3 | BASE DO CONTRAPISO | 94993 | EXECUÇÃO DE PASSEIO (CALÇADA) OU PISO DE CONCRETO COM CONCRETO MOLDADO IN LOCO, USINADO, ACABAMENTO CONVENCIONAL, ESPESSURA 6 CM, ARMADO. AF_08/2022 | M2 | 1064 | 62.69 | 6.14 | 68.83 | 66702.16 | 6532.96 | 73235.12 | 92774.25
15.4 | CONTRAPISO | 87620 | CONTRAPISO EM ARGAMASSA TRAÇO 1:4 (CIMENTO E AREIA), PREPARO MECÂNICO COM BETONEIRA 400 L, APLICADO EM ÁREAS SECAS SOBRE LAJE, ADERIDO, ACABAMENTO NÃO REFORÇADO, ESPESSURA 2CM. AF_07/2021 | M2 | 1064 | 21.78 | 8.63 | 30.41 | 23173.92 | 9182.32 | 32356.24 | 40988.8848
15.5 | BASE - PISO INTERTRAVADO | 95240 | LASTRO DE CONCRETO MAGRO, APLICADO EM PISOS, LAJES SOBRE SOLO OU RADIERS, ESPESSURA DE 3 CM. AF_07/2016 | M2 | 315.15 | 12.12 | 5.95 | 18.07 | 3819.618 | 1875.1425 | 5694.7605 | 7214.1226
15.6 | PISO INTERTRAVADO - CIRCULAÇÃO EXTERNA | 92398 | EXECUÇÃO DE PAVIMENTO EM PISO INTERTRAVADO, COM BLOCO RETANGULAR COR NATURAL DE 20 X 10 CM, ESPESSURA 8 CM. AF_10/2022 | M2 | 315.15 | 59.69 | 8.65 | 68.34 | 18811.3035 | 2726.0475 | 21537.351 | 27283.5163
15.7 | CIMENTO QUEIMADO - CIRCULAÇÃO INTERNA | 98679 | PISO CIMENTADO, TRAÇO 1:3 (CIMENTO E AREIA), ACABAMENTO LISO, ESPESSURA 2,0 CM, PREPARO MECÂNICO DA ARGAMASSA. AF_09/2020 | M2 | 378.2 | 25.72 | 12.45 | 38.17 | 9727.304 | 4708.59 | 14435.894 | 18287.3905
15.8 | CIMENTO QUEIMADO - CIRCULAÇÃO INTERNA | 101748 | PREPARO DE CONTRAPISO COM POLITRIZ. AF_09/2020 | M2 | 378.2 | 1.12 | 2.64 | 3.76 | 423.584 | 998.448 | 1422.032 | 1801.4301
15.9 | PISO CERÂMICO - EXCETO NA CIRCULAÇÃO | 87251 | REVESTIMENTO CERÂMICO PARA PISO COM PLACAS TIPO ESMALTADA EXTRA DE DIMENSÕES 45X45 CM APLICADA EM AMBIENTES DE ÁREA MAIOR QUE 10 M2. AF_02/2023_PE | M2 | 1092 | 43.93 | 7.33 | 51.26 | 47971.56 | 8004.36 | 55975.92 | 70910.2955
15.10 | REVESTIMENTO DA ESCADA | 87251 | REVESTIMENTO CERÂMICO PARA PISO COM PLACAS TIPO ESMALTADA EXTRA DE DIMENSÕES 45X45 CM APLICADA EM AMBIENTES DE ÁREA MAIOR QUE 10 M2. AF_02/2023_PE | M2 | 9.1 | 43.93 | 7.33 | 51.26 | 399.763 | 66.703 | 466.466 | 590.9191
15.11 | REVESTIMENTO DA ESCADA | 98671 | PISO EM GRANITO APLICADO EM AMBIENTES INTERNOS. AF_09/2020 | M2 | 18.4 | 382.94 | 37.42 | 420.36 | 7046.096 | 688.528 | 7734.624 | 9798.2217
15.11 | RODAPÉ CERÂMICO | 87251 | REVESTIMENTO CERÂMICO PARA PISO COM PLACAS TIPO ESMALTADA EXTRA DE DIMENSÕES 45X45 CM APLICADA EM AMBIENTES DE ÁREA MAIOR QUE 10 M2. AF_02/2023_PE | M2 | 51.13 | 43.93 | 7.33 | 51.26 | 2246.1409 | 374.7829 | 2620.9238 | 3320.1863
15.12 | IMPERMEABILIZAÇÃO ÁREAS MOLHADAS - 1º PAVIMENTO | 98555 | IMPERMEABILIZAÇÃO DE SUPERFÍCIE COM ARGAMASSA POLIMÉRICA / MEMBRANA ACRÍLICA, 3 DEMÃOS. AF_06/2018 | M2 | 74.4 | 15.23 | 13.08 | 28.31 | 1133.112 | 973.152 | 2106.264 | 2668.2152
16 | FORRO E ACABAMENTOS | [7 empty] | 128597.02 | 55582.16 | 184179.18 | 233318.1852 | 233318.1852
16.1 | FORRO EM DRYWALL | 96110 | FORRO EM DRYWALL, PARA AMBIENTES RESIDENCIAIS, INCLUSIVE ESTRUTURA DE FIXAÇÃO. AF_05/2017_PS | M2 | 1306 | 56.91 | 16.44 | 73.35 | 74324.46 | 21470.64 | 95795.1 | 121353.2327
16.2 | ISOLAMENTO TERMO-ACÚSTICO - SALAS DE AULA E LABORATÓRIOS | 07704/ORSE | MANTA EM LÃ DE ROCHA DE 25MM - FORNECIMENTO E APLICAÇÃO | M² | 673.3 | 35.7 | 0 | 35.7 | 24036.81 | 0 | 24036.81 | 30449.8309
16.3 | ACABAMENTO DO FORRO | 88494 | EMASSAMENTO COM MASSA LÁTEX, APLICAÇÃO EM TETO, UMA DEMÃO, LIXAMENTO MANUAL. AF_04/2023 | M2 | 1306 | 9.67 | 13.25 | 22.92 | 12629.02 | 17304.5 | 29933.52 | 37919.7831
16.4 | ACABAMENTO DA LAJE | 87881 | CHAPISCO APLICADO NO TETO OU EM ALVENARIA E ESTRUTURA, COM ROLO PARA TEXTURA ACRÍLICA. ARGAMASSA TRAÇO 1:4 E EMULSÃO POLIMÉRICA (ADESIVO) COM PREPARO MANUAL. AF_10/2022 | M2 | 437 | 5.26 | 1.27 | 6.53 | 2298.62 | 554.99 | 2853.61 | 3614.9531
16.5 | ACABAMENTO DA LAJE | 90406 | MASSA ÚNICA, PARA RECEBIMENTO DE PINTURA, EM ARGAMASSA TRAÇO 1:2:8, PREPARO MECÂNICO COM BETONEIRA 400L, APLICADA MANUALMENTE EM TETO, ESPESSURA DE 20MM, COM EXECUÇÃO DE TALISCAS. AF_03/2015 | M2 | 437 | 25.36 | 23.94 | 49.3 | 11082.32 | 10461.78 | 21544.1 | 27292.0659
16.4 | ACABAMENTO DA LAJE | 88494 | EMASSAMENTO COM MASSA LÁTEX, APLICAÇÃO EM TETO, UMA DEMÃO, LIXAMENTO MANUAL. AF_04/2023 | M2 | 437 | 9.67 | 13.25 | 22.92 | 4225.79 | 5790.25 | 10016.04 | 12688.3195
17 | ENTORNO E PAISAGISMO | [7 empty] | 15677.8301 | 4767.3 | 20445.13 | 25899.8907 | 25899.8907
17.1 | CALÇADA ENTORNO DO PRÉDIO (H=5CM) | 94990 | EXECUÇÃO DE PASSEIO (CALÇADA) OU PISO DE CONCRETO COM CONCRETO MOLDADO IN LOCO, FEITO EM OBRA, ACABAMENTO CONVENCIONAL, NÃO ARMADO. AF_08/2022 | M3 | 11.0775 | 536.62 | 189.29 | 725.91 | 5944.4081 | 2096.86 | 8041.268 | 10186.6783
17.2 | CALÇADA FACHADA | 101114 | ESCAVAÇÃO HORIZONTAL EM SOLO DE 1A CATEGORIA COM TRATOR DE ESTEIRAS (100HP/LÂMINA: 2,19M3). AF_07/2020 | M3 | 6.9 | 2.96 | 1.21 | 4.17 | 20.424 | 8.349 | 28.773 | 36.4496
17.3 | CALÇADA FACHADA | 97084 | COMPACTAÇÃO MECÂNICA DE SOLO PARA EXECUÇÃO DE RADIER, PISO DE CONCRETO OU LAJE SOBRE SOLO, COM COMPACTADOR DE SOLOS TIPO PLACA VIBRATÓRIA. AF_09/2021 | M2 | 115 | 0.23 | 0.5 | 0.73 | 26.45 | 57.5 | 83.95 | 106.3479
17.4 | CALÇADA FACHADA (H=6CM) | 94990 | EXECUÇÃO DE PASSEIO (CALÇADA) OU PISO DE CONCRETO COM CONCRETO MOLDADO IN LOCO, FEITO EM OBRA, ACABAMENTO CONVENCIONAL, NÃO ARMADO. AF_08/2022 | M3 | 6.9 | 536.62 | 189.29 | 725.91 | 3702.678 | 1306.101 | 5008.779 | 6345.1212
17.5 | GRAMA - FACHADA E JARDIM CENTRAL | 98504 | PLANTIO DE GRAMA EM PLACAS, INCLUSIVE PREPARO DO SOLO. AF_05/2018 M2 CR 6,28 | M2 | 141.5 | 7.58 | 2.96 | 10.54 | 1072.57 | 418.84 | 1491.41 | 1889.3182
17.6 | ARGILA EXPANDIDA | 09883 ORSE | ARGILA EXPANDIDA PARA ORNAMENTAÇÃO DE VASOS E JARDINS | L | 473.6 | 1 | 0.2 | 1.2 | 473.6 | 94.72 | 568.32 | 719.9478
17.7 | VASO - FACHADA | COMP.14 | FLOREIRA EM PLACA CIMENTICIA - FORNECIMENTO E INSTALAÇÃO | UN | 1 | 2377.28 | 784.93 | 3162.21 | 2377.28 | 784.93 | 3162.21 | 4005.8876
17.8 | VASO - FACHADA | 07425 ORSE | PLANTA - JIBOIA | UN | 16 | 6.35 | 0 | 6.35 | 101.6 | 0 | 101.6 | 128.7069
17.9 | CANTEIRO - HALL | 12621 ORSE | PLANTA - COSTELA DE ADÃO | UN | 3 | 68.86 | 0 | 68.86 | 206.58 | 0 | 206.58 | 261.6955
17.10 | CANTEIRO - HALL | 12621 ORSE ADAPTADO | PLANTA - STRELITZIA NICOLAI | UN | 2 | 68.86 | 0 | 68.86 | 137.72 | 0 | 137.72 | 174.4637
17.11 | CANTEIRO - HALL | 07147 ORSE | PLANTA - LÍRIO DA PAZ | UN | 3 | 52.37 | 0 | 52.37 | 157.11 | 0 | 157.11 | 199.0269
17.12 | CANTEIRO - HALL | 12622 ORSE | PLANTA - FILODRENDO ROXO | UN | 3 | 34.41 | 0 | 34.41 | 103.23 | 0 | 103.23 | 130.7718
17.13 | BANCO EM CONCRETO - JARDIM CENTRAL | 13886 ORSE | BANCO EM CONCRETO ARMADO FCK=35MPA, MODELO QUADRANTE, NAS DIMENSÕES C=1,50M L=0,50M E=0,05M, INCLUÍDA A PINTURA.DA RELEVO PREMOLDADOS/SIMILAR. | UN | 2 | 677.09 | 0 | 677.09 | 1354.18 | 0 | 1354.18 | 1715.4752
18 | PINTURAS | [7 empty] | 70283.3706 | 60745.3008 | 131028.6714 | 165987.1209 | 165987.1209
18.1 | PINTURA DO FORRO EM DRYWALL | 88484 | FUNDO SELADOR ACRÍLICO, APLICAÇÃO MANUAL EM TETO, UMA DEMÃO. AF_04/2023 | M2 | 1306 | 2.75 | 2.44 | 5.19 | 3591.5 | 3186.64 | 6778.14 | 8586.5478
18.2 | PINTURA DO FORRO EM DRYWALL | 104640 | PINTURA LÁTEX ACRÍLICA STANDARD, APLICAÇÃO MANUAL EM TETO, DUAS DEMÃOS. AF_04/2023 | M2 | 1306 | 6.92 | 5.94 | 12.86 | 9037.52 | 7757.64 | 16795.16 | 21276.1087
18.3 | PINTURA DA LAJE | 88484 | FUNDO SELADOR ACRÍLICO, APLICAÇÃO MANUAL EM TETO, UMA DEMÃO. AF_04/2023 | M2 | 437 | 2.75 | 2.44 | 5.19 | 1201.75 | 1066.28 | 2268.03 | 2873.1404
18.4 | PINTURA DA LAJE | 104640 | PINTURA LÁTEX ACRÍLICA STANDARD, APLICAÇÃO MANUAL EM TETO, DUAS DEMÃOS. AF_04/2023 | M2 | 437 | 6.92 | 5.94 | 12.86 | 3024.04 | 2595.78 | 5619.82 | 7119.188
18.5 | PINTURA - ESCADA | 88485 | FUNDO SELADOR ACRÍLICO, APLICAÇÃO MANUAL EM PAREDE, UMA DEMÃO. AF_04/2023 | M2 | 32.9 | 2.46 | 1.74 | 4.2 | 80.934 | 57.246 | 138.18 | 175.0464
18.6 | PINTURA - ESCADA | 102219 | PINTURA TINTA DE ACABAMENTO (PIGMENTADA) ESMALTE SINTÉTICO ACETINADO EM MADEIRA, 2 DEMÃOS. AF_01/2021 | M2 | 32.9 | 9.04 | 8.05 | 17.09 | 297.416 | 264.845 | 562.261 | 712.2722
18.7 | PINTURA INTERNA | 88485 | FUNDO SELADOR ACRÍLICO, APLICAÇÃO MANUAL EM PAREDE, UMA DEMÃO. AF_04/2023 | M2 | 1087 | 2.46 | 1.74 | 4.2 | 2674.02 | 1891.38 | 4565.4 | 5783.4487
18.8 | PINTURA INTERNA | 104642 | PINTURA LÁTEX ACRÍLICA STANDARD, APLICAÇÃO MANUAL EM PAREDES, DUAS DEMÃOS. AF_04/2023 | M2 | 800 | 6.18 | 4.26 | 10.44 | 4944 | 3408 | 8352 | 10580.3136
18.10 | PINTURA - BARRADO SALAS (H=1,20M) | 102219 | PINTURA TINTA DE ACABAMENTO (PIGMENTADA) ESMALTE SINTÉTICO ACETINADO EM MADEIRA, 2 DEMÃOS. AF_01/2021 | M2 | 287 | 9.04 | 8.05 | 17.09 | 2594.48 | 2310.35 | 4904.83 | 6213.4386
18.9 | PINTURA EXTERNA | 88485 | FUNDO SELADOR ACRÍLICO, APLICAÇÃO MANUAL EM PAREDE, UMA DEMÃO. AF_04/2023 | M2 | 619.3 | 2.46 | 1.74 | 4.2 | 1523.478 | 1077.582 | 2601.06 | 3295.0228
18.10 | PINTURA EXTERNA | 102219 | PINTURA TINTA DE ACABAMENTO (PIGMENTADA) ESMALTE SINTÉTICO ACETINADO EM MADEIRA, 2 DEMÃOS. AF_01/2021 | M2 | 619.3 | 9.04 | 8.05 | 17.09 | 5598.472 | 4985.365 | 10583.837 | 13407.6047
18.11 | PINTURA PLATIBANDA | 88485 | FUNDO SELADOR ACRÍLICO, APLICAÇÃO MANUAL EM PAREDE, UMA DEMÃO. AF_04/2023 | M2 | 836.2 | 2.46 | 1.74 | 4.2 | 2057.052 | 1454.988 | 3512.04 | 4449.0523
18.12 | PINTURA PLATIBANDA | 102219 | PINTURA TINTA DE ACABAMENTO (PIGMENTADA) ESMALTE SINTÉTICO ACETINADO EM MADEIRA, 2 DEMÃOS. AF_01/2021 | M2 | 836.2 | 9.04 | 8.05 | 17.09 | 7559.248 | 6731.41 | 14290.658 | 18103.4055
18.13 | PINTURA COBOGÓ | 88485 | FUNDO SELADOR ACRÍLICO, APLICAÇÃO MANUAL EM PAREDE, UMA DEMÃO. AF_04/2023 | M2 | 6.25 | 2.46 | 1.74 | 4.2 | 15.375 | 10.875 | 26.25 | 33.2535
18.14 | PINTURA COBOGÓ | 104642 | PINTURA LÁTEX ACRÍLICA STANDARD, APLICAÇÃO MANUAL EM PAREDES, DUAS DEMÃOS. AF_04/2023 | M2 | 6.25 | 6.18 | 4.26 | 10.44 | 38.625 | 26.625 | 65.25 | 82.6587
18.15 | PINTURA DE ESQUADRIAS | 102193 | LIXAMENTO DE MADEIRA PARA APLICAÇÃO DE FUNDO OU PINTURA. AF_01/2021 | M2 | 15.12 | 1.18 | 1.14 | 2.32 | 17.8416 | 17.2368 | 35.0784 | 44.4373
18.16 | PINTURA DE ESQUADRIAS | 102220 | PINTURA TINTA DE ACABAMENTO (PIGMENTADA) ESMALTE SINTÉTICO BRILHANTE EM MADEIRA, 2 DEMÃOS. AF_01/2021 | M2 | 15.12 | 8.3 | 8.05 | 16.35 | 125.496 | 121.716 | 247.212 | 313.1682
18.17 | VERNIZ DAS ESTRUTURAS | 102213 ADAPTADO | PINTURA VERNIZ (INCOLOR) ALQUÍDICO EM MADEIRA, USO INTERNO E EXTERNO, 2 DEMÃOS. AF_01/2021 | M2 | 2382.9 | 10.87 | 9.98 | 20.85 | 25902.123 | 23781.342 | 49683.465 | 62939.0135
19 | LOUÇAS E ACESSÓRIOS | [7 empty] | 141670.7159 | 11998.4387 | 153669.1546 | 194668.085 | 194668.085
19.1 | APOIO GUICHE | 10759 ORSE | BANCADA EM GRANITO CINZA ANDORINHA, E=2CM | M2 | 0.8 | 505.33 | 13.63 | 518.96 | 404.264 | 10.904 | 415.168 | 525.9348
19.2 | LAVATÓRIOS - PNE | 86942 | LAVATÓRIO LOUÇA BRANCA SUSPENSO, 29,5 X 39CM OU EQUIVALENTE, PADRÃO POPULAR, INCLUSO SIFÃO TIPO GARRAFA EM PVC, VÁLVULA E ENGATE FLEXÍVEL 30CM EM PLÁSTICO E TORNEIRA CROMADA DE MESA, PADRÃO POPULAR - FORNECIMENTO E INSTALAÇÃO. AF_01/2020 | UN | 5 | 241.48 | 24.13 | 265.61 | 1207.4 | 120.65 | 1328.05 | 1682.3737
19.2 | VASO SANITÁRIO | 86931 | VASO SANITÁRIO SIFONADO COM CAIXA ACOPLADA LOUÇA BRANCA, INCLUSO ENGATE FLEXÍVEL EM PLÁSTICO BRANCO, 1/2 X 40CM - FORNECIMENTO E INSTALAÇÃO. AF_01/2020 | UN | 25 | 506.45 | 27.03 | 533.48 | 12661.25 | 675.75 | 13337 | 16895.3116
19.3 | MICTÓRIOS | 100858 | MICTÓRIO SIFONADO LOUÇA BRANCA  PADRÃO MÉDIO  FORNECIMENTO E INSTALAÇÃO. AF_01/2020 | UN | 4 | 676.47 | 26.16 | 702.63 | 2705.88 | 104.64 | 2810.52 | 3560.3667
19.4 | TORNEIRA LIMPEZA/JARDIM | 86913 | TORNEIRA CROMADA 1/2 OU 3/4 PARA TANQUE, PADRÃO POPULAR - FORNECIMENTO E INSTALAÇÃO. AF_01/2020 | UN | 9 | 43.26 | 3.93 | 47.19 | 389.34 | 35.37 | 424.71 | 538.0226
19.5 | BANCADAS - LABORATÓRIOS E COPA | 10759 ORSE | BANCADA EM GRANITO CINZA ANDORINHA, E=2CM | M2 | 44.88 | 505.33 | 13.63 | 518.96 | 22679.2104 | 611.7144 | 23290.9248 | 29504.9435
19.6 | CUBAS - LABORATÓRIOS E COPA | 100852 | CUBA DE EMBUTIR RETANGULAR DE AÇO INOXIDÁVEL, 56 X 33 X 12 CM - FORNECIMENTO E INSTALAÇÃO. AF_01/2020 | UN | 35 | 257.03 | 13.7 | 270.73 | 8996.05 | 479.5 | 9475.55 | 12003.6267
19.7 | TORNEIRA PIAS | 86909 | TORNEIRA CROMADA TUBO MÓVEL, DE MESA, 1/2 OU 3/4, PARA PIA DE COZINHA, PADRÃO ALTO - FORNECIMENTO E INSTALAÇÃO. AF_01/2020 | UN | 35 | 105.81 | 4.31 | 110.12 | 3703.35 | 150.85 | 3854.2 | 4882.5006
19.8 | BANCADAS - SANITÁRIOS | 10759 ORSE | BANCADA EM GRANITO CINZA ANDORINHA, E=2CM | M2 | 11.25 | 505.33 | 13.63 | 518.96 | 5684.9625 | 153.3375 | 5838.3 | 7395.9584
19.9 | CUBAS - SANITÁRIOS | 86901 | CUBA DE EMBUTIR OVAL EM LOUÇA BRANCA, 35 X 50CM OU EQUIVALENTE - FORNECIMENTO E INSTALAÇÃO. AF_01/2020 | UN | 20 | 132.95 | 24.29 | 157.24 | 2659 | 485.8 | 3144.8 | 3983.8326
19.10 | TORNEIRA LAVATÓRIOS | 03259 ORSE | FORNECIMENTO E INSTALAÇÃO DE TORNEIRA PRESSMATIC COMPACT DE MESA, REF. 17160606, DOCOL OU SIMILAR | UN | 20 | 214.06 | 10.97 | 225.03 | 4281.2 | 219.4 | 4500.6 | 5701.3601
19.11 | BANCADAS - ENGATE | 86884 | ENGATE FLEXÍVEL EM PLÁSTICO BRANCO, 1/2 X 30CM - FORNECIMENTO E INSTALAÇÃO. AF_01/2020 | UN | 55 | 7.09 | 3.95 | 11.04 | 389.95 | 217.25 | 607.2 | 769.201
19.12 | BANCADAS - SIFÃO | 86883 | SIFÃO DO TIPO FLEXÍVEL EM PVC 1 X 1.1/2 - FORNECIMENTO E INSTALAÇÃO. AF_01/2020 | UN | 55 | 10.1 | 2.17 | 12.27 | 555.5 | 119.35 | 674.85 | 854.9
19.13 | BANCADA - VÁLVULA | 86880 | VÁLVULA EM PLÁSTICO CROMADO TIPO AMERICANA 3.1/2 X 1.1/2 SEM ADAPTADOR PARA PIA - FORNECIMENTO E INSTALAÇÃO. AF_01/2020 | UN | 55 | 23.38 | 3.18 | 26.56 | 1285.9 | 174.9 | 1460.8 | 1850.5414
19.14 | ACESSORIOS BWC | 95547 | SABONETEIRA PLASTICA TIPO DISPENSER PARA SABONETE LIQUIDO COM RESERVATORIO 800 A 1500 ML, INCLUSO FIXAÇÃO. AF_01/2020 | UN | 15 | 47.94 | 8.2 | 56.14 | 719.1 | 123 | 842.1 | 1066.7723
19.15 | ROLAO | COMP.07 | PAPELEIRA PLASTICA TIPO DISPENSER PARA PAPEL HIGIENICO ROLAO | UN | 25 | 49.78 | 8.2 | 57.98 | 1244.5 | 205 | 1449.5 | 1836.2266
19.16 | PAPEL TOALHA | COMP.08 | TOALHEIRO PLASTICO TIPO DISPENSER PARA PAPEL TOALHA INTERFOLHADO | UN | 15 | 49.78 | 8.2 | 57.98 | 746.7 | 123 | 869.7 | 1101.736
19.17 | ESPELHO BANCADA (H=60CM) | 09718/ORSE | ESPELHO DE CRISTAL 4MM COM MOLDURA DE ALUMÍNIO | M2 | 12.05 | 529.46 | 4.78 | 534.24 | 6379.993 | 57.599 | 6437.592 | 8155.1415
19.18 | ESPELHO CORPO | 09718/ORSE | ESPELHO DE CRISTAL 4MM COM MOLDURA DE ALUMÍNIO | M2 | 9.72 | 529.46 | 4.78 | 534.24 | 5146.3512 | 46.4616 | 5192.8128 | 6578.2553
19.19 | BARRA PNE - 40CM | 100870 ADAPTADO | (ADAPTADO PARA BARRA DE 40CM) BARRA DE APOIO RETA, EM ALUMINIO, COMPRIMENTO 60 CM, FIXADA NA PAREDE - FORNECIMENTO E INSTALAÇÃO. AF_01/2020 | UN | 5 | 298.54 | 24.58 | 323.12 | 1492.7 | 122.9 | 1615.6 | 2046.6421
19.20 | BARRA PNE - 60CM | 100870 | BARRA DE APOIO RETA, EM ALUMINIO, COMPRIMENTO 60 CM, FIXADA NA PAREDE - FORNECIMENTO E INSTALAÇÃO. AF_01/2020 | UN | 10 | 298.54 | 24.58 | 323.12 | 2985.4 | 245.8 | 3231.2 | 4093.2842
19.21 | BARRA PNE - 70CM | 100871 | BARRA DE APOIO RETA, EM ALUMINIO, COMPRIMENTO 70 CM, FIXADA NA PAREDE - FORNECIMENTO E INSTALAÇÃO. AF_01/2020 | UN | 5 | 323.36 | 24.58 | 347.94 | 1616.8 | 122.9 | 1739.7 | 2203.852
19.22 | BARRA PNE - 80CM | 100872 | BARRA DE APOIO RETA, EM ALUMINIO, COMPRIMENTO 80 CM, FIXADA NA PAREDE - FORNECIMENTO E INSTALAÇÃO. AF_01/2020 | UN | 10 | 339.21 | 24.58 | 363.79 | 3392.1 | 245.8 | 3637.9 | 4608.4917
19.23 | TANQUE | 86875 | TANQUE DE MÁRMORE SINTÉTICO COM COLUNA, 22L OU EQUIVALENTE FORNECIMENTO E INSTALAÇÃO. AF_01/2020 | UN | 2 | 531.84 | 27.35 | 559.19 | 1063.68 | 54.7 | 1118.38 | 1416.7638
19.24 | GUARDA-CORPO | 99841 | GUARDA-CORPO PANORÂMICO COM PERFIS DE ALUMÍNIO E VIDRO LAMINADO 8 MM, FIXADO COM CHUMBADOR MECÂNICO. AF_04/2019_PS | M | 34 | 968.28 | 115.02 | 1083.3 | 32921.52 | 3910.68 | 36832.2 | 46659.031
19.25 | CORRIMÃO | 99857 | CORRIMÃO SIMPLES, DIÂMETRO EXTERNO = 1 1/2, EM ALUMÍNIO. AF_04/2019_PS | M | 32 | 48.57 | 45.66 | 94.23 | 1554.24 | 1461.12 | 3015.36 | 3819.858
19.26 | ABRIGO PARA GÁS - LABORATÓRIOS | COMP.09 | ABRIGO PARA GÁS GLP 13KG C/ TUBULAÇÃO PARA LABORATÓRIOS | UN | 6 | 1620.8058 | 285.1337 | 1905.9395 | 9724.8348 | 1710.8022 | 11435.637 | 14486.665
19.27 | CHUVEIRO / LAVA OLHOS | 10041 ORSE | CHUVEIRO E LAVA-OLHOS DE EMERGÊNCIA E BACIA EM AÇO INOX, DA MARCA ADAMO, REF. 01486 OU SIMILAR | UN | 1 | 1858.29 | 9.26 | 1867.55 | 1858.29 | 9.26 | 1867.55 | 2365.8123
19.28 | BEBEDOURO | 11982 ORSE | BEBEDOURO CONJUGADO, ELÉTRICO, REFRIGERAÇÃO POR COMPRESSÃO,110V, INOX, LIBELL PRESS SIDE OU SIMILAR | UN | 3 | 1073.75 | 0 | 1073.75 | 3221.25 | 0 | 3221.25 | 4080.6795
20 | ACESSIBILIDADE | [7 empty] | 71770.1802 | 411.3707 | 72181.551 | 86877.1955 | 86877.1955
20.1 | PISO PODOTÁTIL EM BORRACHA - 1192UN | COMP. 13 | PISO TATIL ALERTA OU DIRECIONAL, DE BORRACHA, COLORIDO, 25 X 25 CM, E = 5 MM, COLADO | M | 298 | 59.4819 | 1.2289 | 60.7108 | 17725.6002 | 366.2107 | 18091.8109 | 22918.7061
20.2 | MAPA TÁTIL | 08804 ORSE | MAPA TÁTIL EM ACRÍLICO MEDINDO 70 X 50CM, COM SUPORTE EM CHAPA EM FERRO 1" E TUBO DE FERRO GALVANIZADO Ø=4", PINTADOS E PLACA EM GRANITO CINZA ANDORINHA | UN | 1 | 3443.76 | 28.72 | 3472.48 | 3443.76 | 28.72 | 3472.48 | 4398.9377
20.3 | PLACA INDICATIVA BRAILE | 10720 ORSE | PLACA DE INDICATIVA EM ALUMÍNIO E FERRO FUNDIDO COM TEXTO EM BRAILE EM ALTO RELEVO, DIM.: 15 X 23 CM | UN | 34 | 189.73 | 0 | 189.73 | 6450.82 | 0 | 6450.82 | 8171.8988
20.4 | PLATAFORMA ELEVATÓRIA | 13304 ORSE | PLATAFORMA ELEVATÓRIA PARA PNE, CABINADA, MODELO UNILATERAL (UN140/1 ENTRADA)/ADJACENTE(ADJ140/2 ENTRADA) DIM.CABINE 1110X1400X2000MM, AÇO CARBONO PINTADO, FECHAMENTO ALUMINIO COMP.(ACM) 02 PARADAS PERC.3M CX.CORRIDA ALVENARIA, DA APTUS OU SIMILAR | UN | 1 | 44150 | 16.44 | 44166.44 | 44150 | 16.44 | 44166.44 | 51387.6529
21 | COMUNICAÇÃO VISUAL | [7 empty] | 9400.415 | 0 | 9400.415 | 11908.4457 | 11908.4457
21.1 | PLACA DE SINALIZAÇÃO DE PORTAS | 10719 ORSE | PLACA DE INDICATIVA EM ACRÍLICO E ADESIVO, COM SINALIZAÇÃO PARA DEFICIENTES, DIM.: 12 X 30 CM | UN | 34 | 49.81 | 0 | 49.81 | 1693.54 | 0 | 1693.54 | 2145.3765
21.2 | LETREIRO - FACHADA | 12950 ORSE | CONFECÇÃO E INSTALAÇÃO DE LETREIRO EM CHAPA PINTADO, EM ALTO RELEVO DE 20MM, DIMENSÃO 4,12 X 1,10M, FIXADO EM BRISE DE PVC PARA A ADEMA | UN | 1 | 7706.875 | 0 | 7706.875 | 7706.875 | 0 | 7706.875 | 9763.0693
22 | FINALIZAÇÕES | [7 empty] | 1725.8 | 3178.1 | 4903.9 | 6212.2605 | 6212.2605
22.1 | LIMPEZA GERAL DA OBRA | 99814 ADAPTADO | (ADAPTADO PARA LIMPEZA GERAL DA OBRA) LIMPEZA DE SUPERFÍCIE COM JATO DE ALTA PRESSÃO. AF_04/2019 | M2 | 1785 | 0.68 | 1.36 | 2.04 | 1213.8 | 2427.6 | 3641.4 | 4612.9255
22.2 | ENTULHO | 00026 ORSE | COLETA E CARGA MANUAIS DE ENTULHO | M3 | 50 | 3.12 | 13.41 | 16.53 | 156 | 670.5 | 826.5 | 1047.0102
22.3 | ENTULHO | 100981 | CARGA, MANOBRA E DESCARGA DE ENTULHO EM CAMINHÃO BASCULANTE 6 M³ - CARGA COM ESCAVADEIRA HIDRÁULICA (CAÇAMBA DE 0,80 M³ / 111 HP) E DESCARGA LIVRE (UNIDADE: M3). AF_07/2020 | M3 | 50 | 7.12 | 1.6 | 8.72 | 356 | 80 | 436 | 552.3248

## COMPOSIÇÕES
UNIVERSIDADE ESTADUAL DO NORTE DO PARANÁ
CNPJ: 08.885.100/0001-54
OBRA : CENTRAL DE LABORATÓRIOS DE PESQUISA
Local: Campus Jacarezinho - CJ
Data do orçamento: AGOSTO/2023
SINAPI_Custo_Ref_Composicoes_Analitico_PR_202307_Desonerado
|  |  | RESP. TÉCNICO: FELIPE SCALA FRÂNCICA ENGENHEIRO CIVIL - CREA SP 5069900657 |  |  | RESP. TÉCNICO: LETICIA SACOMAN SAMPAIO - ARQUITETA E URBANISTA - CAU A132694-5
COMPOSIÇÕES UENP - BASE SINAPI
01. JANELA DE ALUMÍNIO, TIPO MAXIM-AR COM VIDRO FIXO, COM VIDROS BATENTE E FERRAGENS. EXCLUSIVE ALIZAR, ACABAMENTO E CONTRAMARCO. FORNECIMENTO E INSTALAÇÃO. AF_12/2019
DESCRIÇÃO | J06 - VER PROJETO | [5 empty] | UNIDADE | UN
| COD |  | UN | QTD | VALOR MAT+EQ | VALOR M.O | VALOR UN | VT MAT+EQ | VT M.O | VT
INSUMO | 4377 | PARAFUSO DE ACO ZINCADO COM ROSCA SOBERBA, CABECA CHATA E FENDA SIMPLES, DIAMETRO 4,2 MM, COMPRIMENTO * 32 * MM | UN | 71.248 | 0.22 | 0 | 0.22 | 15.6746 | 0 | 15.6746
INSUMO | 34381 | JANELA MAXIM AR, EM ALUMINIO PERFIL 25, 60 X 80 CM (A X L), ACABAMENTO BRANCO OU BRILHANTE, BATENTE DE 4 A 5 CM, COM VIDRO 4 MM, SEM GUARNICAO/ALIZAR | UN | 6.0832 | 489.71 | 0 | 489.71 | 2979.0215 | 0 | 2979.0215
INSUMO | 10505 | VIDRO TEMPERADO INCOLOR E = 6 MM, SEM COLOCACAO | M2 | 1.57 | 240.04 | 0 | 240.04 | 376.8628 | 0 | 376.8628
INSUMO | 11950 | BUCHA DE NYLON SEM ABA S6, COM PARAFUSO DE 4,20 X 40 MM EM ACO ZINCADO COM ROSCA SOBERBA, CABECA CHATA E FENDA PHILLIPS | UN | 3.4477 | 0.24 | 0 | 0.24 | 0.82745 | 0 | 0.82745
INSUMO | 34360 | PERFIL DE ALUMINIO ANODIZADO | KG | 1.5135 | 45.11 | 0 | 45.11 | 68.2731 | 0 | 68.2731
INSUMO | 39432 | FITA DE PAPEL REFORCADA COM LAMINA DE METAL PARA REFORCO DE CANTOS DE CHAPA DE GESSO PARA DRYWALL | M | 4.6974 | 2.73 | 0 | 2.73 | 12.824 | 0 | 12.824
INSUMO | 39961 | SILICONE ACETICO USO GERAL INCOLOR 280 G | UN | 4.2633 | 22.15 | 0 | 22.15 | 94.4319 | 0 | 94.4319
COMPOSICAO | 88316 | SERVENTE COM ENCARGOS COMPLEMENTARES | H | 3.084 | 7.7 | 15.02 | 22.72 | 23.7468 | 46.3217 | 70.0685
COMPOSICAO | 88325 | VIDRACEIRO COM ENCARGOS COMPLEMENTARES | H | 2.379 | 7.87 | 21.44 | 29.31 | 18.7227 | 51.0058 | 69.7285
[8 empty] | 3590.3848 | 97.3274 | 3687.7123
02. JANELA DE ALUMÍNIO, TIPO MAXIM-AR COM VIDRO FIXO, COM VIDROS BATENTE E FERRAGENS. EXCLUSIVE ALIZAR, ACABAMENTO E CONTRAMARCO. FORNECIMENTO E INSTALAÇÃO. AF_12/2019
DESCRIÇÃO | J07 - VER PROJETO | [5 empty] | UNIDADE | UN
| COD |  | UN | QTD | VALOR MAT+EQ | VALOR M.O | VALOR UN | VT MAT+EQ | VT M.O | VT
INSUMO | 4377 | PARAFUSO DE ACO ZINCADO COM ROSCA SOBERBA, CABECA CHATA E FENDA SIMPLES, DIAMETRO 4,2 MM, COMPRIMENTO * 32 * MM | UN | 75.152 | 0.22 | 0 | 0.22 | 16.5334 | 0 | 16.5334
INSUMO | 34381 | JANELA MAXIM AR, EM ALUMINIO PERFIL 25, 60 X 80 CM (A X L), ACABAMENTO BRANCO OU BRILHANTE, BATENTE DE 4 A 5 CM, COM VIDRO 4 MM, SEM GUARNICAO/ALIZAR | UN | 6.4166 | 489.71 | 0 | 489.71 | 3142.2556 | 0 | 3142.2556
INSUMO | 10505 | VIDRO TEMPERADO INCOLOR E = 6 MM, SEM COLOCACAO | M2 | 7.29 | 240.04 | 0 | 240.04 | 1749.8916 | 0 | 1749.8916
INSUMO | 11950 | BUCHA DE NYLON SEM ABA S6, COM PARAFUSO DE 4,20 X 40 MM EM ACO ZINCADO COM ROSCA SOBERBA, CABECA CHATA E FENDA PHILLIPS | UN | 16.0088 | 0.24 | 0 | 0.24 | 3.8421 | 0 | 3.8421
INSUMO | 34360 | PERFIL DE ALUMINIO ANODIZADO | KG | 7.0276 | 45.11 | 0 | 45.11 | 317.0132 | 0 | 317.0132
INSUMO | 39432 | FITA DE PAPEL REFORCADA COM LAMINA DE METAL PARA REFORCO DE CANTOS DE CHAPA DE GESSO PARA DRYWALL | M | 21.8117 | 2.73 | 0 | 2.73 | 59.5459 | 0 | 59.5459
INSUMO | 39961 | SILICONE ACETICO USO GERAL INCOLOR 280 G | UN | 4.1169 | 22.15 | 0 | 22.15 | 91.1891 | 0 | 91.1891
COMPOSICAO | 88316 | SERVENTE COM ENCARGOS COMPLEMENTARES | H | 3.084 | 7.7 | 15.02 | 22.72 | 23.7468 | 46.3217 | 70.0685
COMPOSICAO | 88325 | VIDRACEIRO COM ENCARGOS COMPLEMENTARES | H | 2.379 | 7.87 | 21.44 | 29.31 | 18.7227 | 51.0058 | 69.7285
[8 empty] | 5422.7405 | 97.3274 | 5520.0679
03. KIT DE PORTA-PRONTA DE MADEIRA EM ACABAMENTO MELAMÍNICO BRANCO, FOLHA LEVE OU MÉDIA, E BATENTE METÁLICO, , 90X210CM, COM REVESTIMENTO RESISTENTE A IMPACTOS (90X40CM), FIXAÇÃO COM ARGAMASSA - FORNECIMENTO E INSTALAÇÃO. AF_12/2019
DESC. | P02 - VER PROJETO | [5 empty] | UNIDADE | UN
| COD |  | UN | QTD | VALOR MAT+EQ | VALOR M.O | VALOR UN | VT MAT+EQ | VT M.O | VT
INSUMO | 39485 | KIT PORTA PRONTA DE MADEIRA, FOLHA LEVE (NBR 15930) DE 900 X 2100 MM, DE 35 MM A 40 MM DE ESPESSURA, COM MARCO EM ACO, NUCLEO COLMEIA, CAPA LISA EM HDF, ACABAMENTO MELAMINICO BRANCO (INCLUI MARCO, ALIZARES, DOBRADICAS E FECHADURA) | UN | 1 | 617.76 | 0 | 617.76 | 617.76 | 0 | 617.76
COMPOSICAO | 88261 | CARPINTEIRO DE ESQUADRIA COM ENCARGOS COMPLEMENTARES | H | 0.327 | 7.69 | 19.9 | 27.59 | 2.5146 | 6.5073 | 9.0219
COMPOSICAO | 88309 | PEDREIRO COM ENCARGOS COMPLEMENTARES | H | 2.024 | 7.87 | 21.28 | 29.15 | 15.9289 | 43.0707 | 58.9996
COMPOSICAO | 88316 | SERVENTE COM ENCARGOS COMPLEMENTARES | H | 1.5 | 7.7 | 15.02 | 22.72 | 11.55 | 22.53 | 34.08
COMPOSICAO | 88629 | ARGAMASSA TRAÇO 1:3 (EM VOLUME DE CIMENTO E AREIA MÉDIA ÚMIDA), PREPARO MANUAL. AF_08/2019 | M3 | 0.0229 | 522.29 | 128.71 | 651 | 11.9604 | 2.9475 | 14.9079
INSUMO | 12759 | CHAPA ACO INOX AISI 304 NUMERO 9 (E = 4 MM), ACABAMENTO NUMERO 1 (LAMINADO A QUENTE, FOSCO) | M2 | 0.36 | 1162.98 | 0 | 1162.98 | 418.6728 | 0 | 418.6728
INSUMO | 1339 | COLA A BASE DE RESINA SINTETICA PARA CHAPA DE LAMINADO MELAMINICO | KG | 0.01 | 62.3 | 0 | 62.3 | 0.623 | 0 | 0.623
[8 empty] | 1079.0098 | 75.0555 | 1154.0652
04. PORTA DE ALUMÍNIO DE ABRIR PARA VIDRO SEM GUARNIÇÃO, FIXAÇÃO COM PARAFUSOS, INCLUSIVE VIDROS - FORNECIMENTO E INSTALAÇÃO. AF_12/2019
DESC. | P05 - VER PROJETO | [5 empty] | UNIDADE | M2
| COD |  | UN | QTD | VALOR MAT+EQ | VALOR M.O | VALOR UN | VT MAT+EQ | VT M.O | VT
INSUMO | 142 | SELANTE ELASTICO MONOCOMPONENTE A BASE DE POLIURETANO (PU) PARA JUNTAS DIVERSAS | 310ML | 0.89 | 33.52 | 0 | 33.52 | 29.8328 | 0 | 29.8328
INSUMO | 7568 | BUCHA DE NYLON SEM ABA S10, COM PARAFUSO DE 6,10 X 65 MM EM ACO ZINCADO COM ROSCA SOBERBA, CABECA CHATA E FENDA PHILLIPS | UN | 4.84 | 0.73 | 0 | 0.73 | 3.5332 | 0 | 3.5332
INSUMO | 39024 | PORTA DE ABRIR EM ALUMINIO COM DIVISAO HORIZONTAL PARA VIDROS, ACABAMENTO ANODIZADO NATURAL, VIDROS INCLUSOS, SEM GUARNICAO/ALIZAR/VISTA , 87 X 210 CM | UN | 0.55 | 1435.31 | 0 | 1435.31 | 789.4205 | 0 | 789.4205
COMPOSICAO | 88309 | PEDREIRO COM ENCARGOS COMPLEMENTARES | H | 0.36 | 7.87 | 21.28 | 29.15 | 2.8332 | 7.6608 | 10.494
COMPOSICAO | 88316 | SERVENTE COM ENCARGOS COMPLEMENTARES | H | 0.18 | 7.7 | 15.02 | 22.72 | 1.386 | 2.7036 | 4.0896
[8 empty] | 827.0057 | 10.3644 | 837.3701
05. PORTA DE CORRER DE ALUMÍNIO, COM DUAS FOLHAS PARA VIDRO, INCLUSO VIDRO LISO INCOLOR, COM VIDRO FIXO NA PARTE SUPERIOR, FECHADURA E PUXADOR, SEM ALIZAR. AF_12/2019
DESC. | P09 - VER PROJETO | [5 empty] | UNIDADE | UN
| COD |  | UN | QTD | VALOR MAT+EQ | VALOR M.O | VALOR UN | VT MAT+EQ | VT M.O | VT
INSUMO | 142 | SELANTE ELASTICO MONOCOMPONENTE A BASE DE POLIURETANO (PU) PARA JUNTAS DIVERSAS | 310ML | 0.50641 | 33.52 | 0 | 33.52 | 16.975 | 0 | 16.975
INSUMO | 4922 | PORTA DE CORRER EM ALUMINIO, DUAS FOLHAS MOVEIS COM VIDRO, FECHADURA E PUXADOR EMBUTIDO, ACABAMENTO ANODIZADO NATURAL, SEM GUARNICAO/ALIZAR/VISTA | M2 | 7.95 | 745.52 | 0 | 745.52 | 5926.884 | 0 | 5926.884
INSUMO | 7568 | BUCHA DE NYLON SEM ABA S10, COM PARAFUSO DE 6,10 X 65 MM EM ACO ZINCADO COM ROSCA SOBERBA, CABECA CHATA E FENDA PHILLIPS | UN | 37.524 | 0.73 | 0 | 0.73 | 27.3925 | 0 | 27.3925
INSUMO | 36888 | GUARNICAO / MOLDURA / ARREMATE DE ACABAMENTO PARA ESQUADRIA, EM ALUMINIO PERFIL 25, ACABAMENTO ANODIZADO BRANCO OU BRILHANTE, PARA 1 FACE | M | 17.5059 | 48.76 | 0 | 48.76 | 853.5877 | 0 | 853.5877
INSUMO | 10506 | VIDRO TEMPERADO INCOLOR E = 8 MM, SEM COLOCACAO | M2 | 2.4 | 313.35 | 0 | 313.35 | 752.04 | 0 | 752.04
INSUMO | 11950 | BUCHA DE NYLON SEM ABA S6, COM PARAFUSO DE 4,20 X 40 MM EM ACO ZINCADO COM ROSCA SOBERBA, CABECA CHATA E FENDA PHILLIPS | UN | 4.5912 | 0.24 | 0 | 0.24 | 1.1019 | 0 | 1.1019
INSUMO | 34360 | PERFIL DE ALUMINIO ANODIZADO | KG | 2.0136 | 45.11 | 0 | 45.11 | 90.8335 | 0 | 90.8335
INSUMO | 39432 | FITA DE PAPEL REFORCADA COM LAMINA DE METAL PARA REFORCO DE CANTOS DE CHAPA DE GESSO PARA DRYWALL | M | 6.252 | 2.73 | 0 | 2.73 | 17.068 | 0 | 17.068
INSUMO | 39961 | SILICONE ACETICO USO GERAL INCOLOR 280 G | UN | 0.8304 | 22.15 | 0 | 22.15 | 18.3934 | 0 | 18.3934
COMPOSICAO | 88309 | PEDREIRO COM ENCARGOS COMPLEMENTARES | H | 0.36 | 7.87 | 21.28 | 29.15 | 2.8332 | 7.6608 | 10.494
COMPOSICAO | 88316 | SERVENTE COM ENCARGOS COMPLEMENTARES | H | 1.65 | 7.7 | 15.02 | 22.72 | 12.705 | 24.783 | 37.488
COMPOSICAO | 88325 | VIDRACEIRO COM ENCARGOS COMPLEMENTARES | H | 1.511 | 7.87 | 21.44 | 29.31 | 11.8916 | 32.3958 | 44.2874
[8 empty] | 7731.7057 | 64.8396 | 7796.5453
06.CANTONEIRA ALUMINIO ABAS IGUAIS 1 ", E = 3 /16 "
DESC. | CANTONEIRA PARA PILARES NAS SALAS DE AULA E AMBIENTES COM REVESTIMENTO CERÂMICO DE PAREDE | [5 empty] | UNIDADE | M
INSUMO | 586 | CANTONEIRA ALUMINIO ABAS IGUAIS 1 ", E = 3 /16 " | M | 1 | 22.73 | 0 | 22.73 | 22.73 | 0 | 22.73
INSUMO | 39961 | SILICONE ACETICO USO GERAL INCOLOR 280 G | UN | 0.2 | 22.15 | 0 | 22.15 | 4.43 | 0 | 4.43
INSUMO | 5066 | PREGO DE ACO POLIDO COM CABECA 12 X 12 | KG | 0.003 | 21.31 | 0 | 21.31 | 0.06393 | 0 | 0.06393
COMPOSICAO | 88316 | SERVENTE COM ENCARGOS COMPLEMENTARES | H | 0.17 | 7.7 | 15.02 | 22.72 | 1.309 | 2.5534 | 3.8624
[8 empty] | 28.53 | 2.55 | 31.09
07. PAPELEIRA PLASTICA TIPO DISPENSER PARA PAPEL HIGIENICO ROLAO
DESC. | PAPELEIRA PLASTICA | [5 empty] | UNIDADE | UN
INSUMO | 37400 | PAPELEIRA PLASTICA TIPO DISPENSER PARA PAPEL HIGIENICO ROLAO | UN | 1 | 46.74 | 0 | 46.74 | 46.74 | 0 | 46.74
COMPOSICAO | 88267 | ENCANADOR OU BOMBEIRO HIDRÁULICO COM ENCARGOS COMPLEMENTARES | H | 0.3162 | 7.19 | 21.21 | 28.4 | 2.2735 | 6.7066 | 8.9801
COMPOSICAO | 88316 | SERVENTE COM ENCARGOS COMPLEMENTARES | H | 0.0996 | 7.7 | 15.02 | 22.72 | 0.76692 | 1.496 | 2.2629
[8 empty] | 49.78 | 8.2 | 57.98
08. TOALHEIRO PLASTICO TIPO DISPENSER PARA PAPEL TOALHA INTERFOLHADO
DESC. | TOALHEIRO PLÁSTICO - BANCADAS | [5 empty] | UNIDADE | UN
INSUMO | 37401 | TOALHEIRO PLASTICO TIPO DISPENSER PARA PAPEL TOALHA INTERFOLHADO | UN | 1 | 46.74 | 0 | 46.74 | 46.74 | 0 | 46.74
COMPOSICAO | 88267 | ENCANADOR OU BOMBEIRO HIDRÁULICO COM ENCARGOS COMPLEMENTARES | H | 0.3162 | 7.19 | 21.21 | 28.4 | 2.2735 | 6.7066 | 8.9801
COMPOSICAO | 88316 | SERVENTE COM ENCARGOS COMPLEMENTARES | H | 0.0996 | 7.7 | 15.02 | 22.72 | 0.76692 | 1.496 | 2.2629
[8 empty] | 49.78 | 8.2 | 57.98
09. ABRIGO PARA GÁS GLP 13KG
DESC. | ABRIGO PARA GÁS GLP NOS LABORATÓRIOS | [5 empty] | UNIDADE | UN
| COD | SERVIÇO | UN | QTD | VALOR MAT+EQ | VALOR M.O | VALOR UN | VT MAT+EQ | VT M.O | VT
COMPOSIÇÃO | 103333 | ALVENARIA DE VEDAÇÃO DE BLOCOS CERÂMICOS FURADOS NA HORIZONTAL DE 9X14X19 CM (ESPESSURA 9 CM) E ARGAMASSA DE ASSENTAMENTO COM PREPARO MANUAL. AF_12/2021 | M2 | 1.65 | 59.72 | 65.14 | 124.86 | 98.538 | 107.481 | 206.019
COMPOSIÇÃO | 101964 | LAJE PRÉ-MOLDADA UNIDIRECIONAL, BIAPOIADA, PARA FORRO, ENCHIMENTO EM CERÂMICA, VIGOTA CONVENCIONAL, ALTURA TOTAL DA LAJE (ENCHIMENTO+CAPA) = (8+3). AF_11/2020 | M2 | 0.56 | 146.38 | 25.47 | 171.85 | 81.9728 | 14.2632 | 96.236
COMPOSIÇÃO | 87878 | CHAPISCO APLICADO EM ALVENARIAS E ESTRUTURAS DE CONCRETO INTERNAS, COM COLHER DE PEDREIRO. ARGAMASSA TRAÇO 1:3 COM PREPARO MANUAL. AF_06/2014 | M2 | 4.95 | 2.49 | 2.47 | 4.96 | 12.3255 | 12.2265 | 24.552
COMPOSIÇÃO | 87529 | MASSA ÚNICA, PARA RECEBIMENTO DE PINTURA, EM ARGAMASSA TRAÇO 1:2:8, PREPARO MECÂNICO COM BETONEIRA 400L, APLICADA MANUALMENTE EM FACES INTERNAS DE PAREDES, ESPESSURA DE 20MM, COM EXECUÇÃO DE TALISCAS. AF_06/2014 | M2 | 4.95 | 21.94 | 15.36 | 37.3 | 108.603 | 76.032 | 184.635
COMPOSIÇÃO | 88485 | FUNDO SELADOR ACRÍLICO, APLICAÇÃO MANUAL EM PAREDE, UMA DEMÃO. AF_04/2023 | M2 | 4.95 | 2.46 | 1.74 | 4.2 | 12.177 | 8.613 | 20.79
COMPOSIÇÃO | 88489 | APLICAÇÃO MANUAL DE PINTURA COM TINTA LÁTEX ACRÍLICA EM PAREDES, DUAS DEMÃOS. AF_06/2014 | M2 | 4.95 | 8.21 | 4.26 | 12.47 | 40.6395 | 21.087 | 61.7265
COMPOSIÇÃO | 94992 | EXECUÇÃO DE PASSEIO (CALÇADA) OU PISO DE CONCRETO COM CONCRETO MOLDADO IN LOCO, FEITO EM OBRA, ACABAMENTO CONVENCIONAL, ESPESSURA 6 CM, ARMADO. AF_07/2016 | M2 | 0.5 | 61.88 | 13.63 | 75.51 | 30.94 | 6.815 | 37.755
COMPOSIÇÃO | 91341 | PORTA EM ALUMÍNIO DE ABRIR TIPO VENEZIANA COM GUARNIÇÃO, FIXAÇÃO COM PARAFUSOS - FORNECIMENTO E INSTALAÇÃO. AF_12/2019 | M2 | 0.4 | 1177.1 | 10.99 | 1188.09 | 470.84 | 4.396 | 475.236
COMPOSIÇÃO | 103029 | REGISTRO OU REGULADOR DE GÁS DE COZINHA - FORNECIMENTO E INSTALAÇÃO. AF_08/2021 | UN | 1 | 43.88 | 4.11 | 47.99 | 43.88 | 4.11 | 47.99
INSUMO | 20260 | MANGUEIRA PARA GAS - GLP, PVC, TRANCADA, DIAMETRO DE 3/8", COMPRIMENTO DE 1M (NORMATIZADA) | M | 1 | 20.87 | 0 | 20.87 | 20.87 | 0 | 20.87
COMPOSIÇÃO | 97335 | TUBO EM COBRE RÍGIDO, DN 22 MM, CLASSE A, SEM ISOLAMENTO, INSTALADO EM PRUMADA DE GÁS COMBUSTÍVEL - FORNECIMENTO E INSTALAÇÃO. AF_04/2022 | M | 8 | 77.81 | 1.62 | 79.43 | 622.48 | 12.96 | 635.44
COMPOSIÇÃO | 91170 | FIXAÇÃO DE TUBOS HORIZONTAIS DE PVC, CPVC OU COBRE DIÂMETROS MENORES OU IGUAIS A 40 MM OU ELETROCALHAS ATÉ 150MM DE LARGURA, COM ABRAÇADEIRA METÁLICA RÍGIDA TIPO D 1/2, FIXADA EM PERFILADO EM LAJE. AF_05/2015 | M | 8 | 2.06 | 1.63 | 3.69 | 16.48 | 13.04 | 29.52
COMPOSIÇÃO | 95249 | VÁLVULA DE ESFERA BRUTA, BRONZE, ROSCÁVEL, 3/4'', INSTALADO EM RESERVAÇÃO DE ÁGUA DE EDIFICAÇÃO QUE POSSUA RESERVATÓRIO DE FIBRA/FIBROCIMENTO - FORNECIMENTO E INSTALAÇÃO. AF_06/2016 | UN | 1 | 61.06 | 4.11 | 65.17 | 61.06 | 4.11 | 65.17
[8 empty] | 1620.8058 | 285.1337 | 1905.9395
10. LAJE PRÉ-MOLDADA UNIDIRECIONAL, BIAPOIADA, PARA PISO, ENCHIMENTO EM EPS, ALTURA TOTAL DA LAJE 16 (ENCHIMENTO+CAPA) = (12+4)
DESC. | LAJE PRÉ-MOLDADA UNIDIRECIONAL, BIAPOIADA, PARA PISO, ENCHIMENTO EM EPS, ALTURA TOTAL DA LAJE (ENCHIMENTO+CAPA) = (12+4) | [5 empty] | UNIDADE | m²
INSUMO | 3738 | LAJE PRE-MOLDADA CONVENCIONAL (LAJOTAS + VIGOTAS) PARA PISO, UNIDIRECIONAL, SOBRECARGA DE 350 KG/M2, VAO ATE 5,00 M (SEM COLOCACAO) | M2 | 1.1 | 74.85 | 0 | 74.85 | 82.335 | 0 | 82.335
INSUMO | 6193 | TABUA NAO APARELHADA *2,5 X 20* CM, EM MACARANDUBA, ANGELIM OU EQUIVALENTE DA REGIAO - BRUTA | M | 1.87 | 23.17 | 0 | 23.17 | 43.3279 | 0 | 43.3279
INSUMO | 40304 | PREGO DE ACO POLIDO COM CABECA DUPLA 17 X 27 (2 1/2 X 11) | KG | 0.04 | 19.96 | 0 | 19.96 | 0.7984 | 0 | 0.7984
COMPOSICAO | 88262 | CARPINTEIRO DE FORMAS COM ENCARGOS COMPLEMENTARES | H | 0.501 | 7.69 | 21.07 | 28.76 | 3.8527 | 10.5561 | 14.4088
COMPOSICAO | 88316 | SERVENTE COM ENCARGOS COMPLEMENTARES | H | 0.354 | 7.7 | 15.02 | 22.72 | 2.7258 | 5.3171 | 8.0429
COMPOSICAO | 92273 | FABRICAÇÃO DE ESCORAS DO TIPO PONTALETE, EM MADEIRA, PARA PÉ-DIREITO SIMPLES. AF_09/2020 | M | 0.97 | 10.35 | 3.08 | 13.43 | 10.0395 | 2.9876 | 13.0271
COMPOSICAO | 92767 | ARMAÇÃO DE LAJE DE ESTRUTURA CONVENCIONAL DE CONCRETO ARMADO UTILIZANDO AÇO CA-60 DE 4,2 MM - MONTAGEM. AF_06/2022 | KG | 1.211 | 11.38 | 4.68 | 16.06 | 13.7812 | 5.6675 | 19.4487
COMPOSICAO | 103674 | CONCRETAGEM DE VIGAS E LAJES, FCK=25 MPA, PARA LAJES PREMOLDADAS COM USO DE BOMBA - LANÇAMENTO, ADENSAMENTO E ACABAMENTO. AF_02/2022_PS | M3 | 0.087 | 519.73 | 45.61 | 565.34 | 45.2165 | 3.9681 | 49.1846
[8 empty] | 202.08 | 28.5 | 230.57
11. LAJE PRÉ-MOLDADA UNIDIRECIONAL, BIAPOIADA, PARA PISO, ENCHIMENTO EM EPS, ALTURA TOTAL DA LAJE 20 (ENCHIMENTO+CAPA) = (16+4)
DESC. | LAJE PRÉ-MOLDADA UNIDIRECIONAL, BIAPOIADA, PARA PISO, ENCHIMENTO EM EPS, ALTURA TOTAL DA LAJE (ENCHIMENTO+CAPA) = (16+4) | [5 empty] | UNIDADE | m²
INSUMO | 3738 | LAJE PRE-MOLDADA CONVENCIONAL (LAJOTAS + VIGOTAS) PARA PISO, UNIDIRECIONAL, SOBRECARGA DE 350 KG/M2, VAO ATE 5,00 M (SEM COLOCACAO) | M2 | 1.1 | 74.85 | 0 | 74.85 | 82.335 | 0 | 82.335
INSUMO | 6193 | TABUA NAO APARELHADA *2,5 X 20* CM, EM MACARANDUBA, ANGELIM OU EQUIVALENTE DA REGIAO - BRUTA | M | 1.87 | 23.17 | 0 | 23.17 | 43.3279 | 0 | 43.3279
INSUMO | 40304 | PREGO DE ACO POLIDO COM CABECA DUPLA 17 X 27 (2 1/2 X 11) | KG | 0.04 | 19.96 | 0 | 19.96 | 0.7984 | 0 | 0.7984
COMPOSICAO | 88262 | CARPINTEIRO DE FORMAS COM ENCARGOS COMPLEMENTARES | H | 0.501 | 7.69 | 21.07 | 28.76 | 3.8527 | 10.5561 | 14.4088
COMPOSICAO | 88316 | SERVENTE COM ENCARGOS COMPLEMENTARES | H | 0.354 | 7.7 | 15.02 | 22.72 | 2.7258 | 5.3171 | 8.0429
COMPOSICAO | 92273 | FABRICAÇÃO DE ESCORAS DO TIPO PONTALETE, EM MADEIRA, PARA PÉ-DIREITO SIMPLES. AF_09/2020 | M | 0.97 | 10.35 | 3.08 | 13.43 | 10.0395 | 2.9876 | 13.0271
COMPOSICAO | 92767 | ARMAÇÃO DE LAJE DE ESTRUTURA CONVENCIONAL DE CONCRETO ARMADO UTILIZANDO AÇO CA-60 DE 4,2 MM - MONTAGEM. AF_06/2022 | KG | 1.211 | 11.38 | 4.68 | 16.06 | 13.7812 | 5.6675 | 19.4487
COMPOSICAO | 103674 | CONCRETAGEM DE VIGAS E LAJES, FCK=25 MPA, PARA LAJES PREMOLDADAS COM USO DE BOMBA - LANÇAMENTO, ADENSAMENTO E ACABAMENTO. AF_02/2022_PS | M3 | 0.098 | 519.73 | 45.61 | 565.34 | 50.9335 | 4.4698 | 55.4033
[8 empty] | 207.794 | 28.998 | 236.792
12. PORTA DE CORRER DE ALUMÍNIO, COM DUAS FOLHAS PARA VIDRO, INCLUSO VIDRO LISO INCOLOR, COM JANELA MAXIM AR NA PARTE SUPERIOR, FECHADURA E PUXADOR, SEM ALIZAR. AF_12/2019
DESC. | P09 - VER PROJETO | [5 empty] | UNIDADE | UN
| COD |  | UN | QTD | VALOR MAT+EQ | VALOR M.O | VALOR UN | VT MAT+EQ | VT M.O | VT
INSUMO | 142 | SELANTE ELASTICO MONOCOMPONENTE A BASE DE POLIURETANO (PU) PARA JUNTAS DIVERSAS | 310ML | 0.50641 | 33.52 | 0 | 33.52 | 16.975 | 0 | 16.975
INSUMO | 4922 | PORTA DE CORRER EM ALUMINIO, DUAS FOLHAS MOVEIS COM VIDRO, FECHADURA E PUXADOR EMBUTIDO, ACABAMENTO ANODIZADO NATURAL, SEM GUARNICAO/ALIZAR/VISTA | M2 | 7.95 | 745.52 | 0 | 745.52 | 5926.884 | 0 | 5926.884
INSUMO | 7568 | BUCHA DE NYLON SEM ABA S10, COM PARAFUSO DE 6,10 X 65 MM EM ACO ZINCADO COM ROSCA SOBERBA, CABECA CHATA E FENDA PHILLIPS | UN | 37.524 | 0.73 | 0 | 0.73 | 27.3925 | 0 | 27.3925
INSUMO | 36888 | GUARNICAO / MOLDURA / ARREMATE DE ACABAMENTO PARA ESQUADRIA, EM ALUMINIO PERFIL 25, ACABAMENTO ANODIZADO BRANCO OU BRILHANTE, PARA 1 FACE | M | 17.5059 | 48.76 | 0 | 48.76 | 853.5877 | 0 | 853.5877
INSUMO | 4377 | PARAFUSO DE ACO ZINCADO COM ROSCA SOBERBA, CABECA CHATA E FENDA SIMPLES, DIAMETRO 4,2 MM, COMPRIMENTO * 32 * MM | UN | 193.98 | 0.22 | 0 | 0.22 | 42.6756 | 0 | 42.6756
INSUMO | 34381 | JANELA MAXIM AR, EM ALUMINIO PERFIL 25, 60 X 80 CM (A X L), ACABAMENTO BRANCO OU BRILHANTE, BATENTE DE 4 A 5 CM, COM VIDRO 4 MM, SEM GUARNICAO/ALIZAR | UN | 4.9999 | 489.71 | 0 | 489.71 | 2448.5108 | 0 | 2448.5108
INSUMO | 39961 | SILICONE ACETICO USO GERAL INCOLOR 280 G | UN | 2.9921 | 22.15 | 0 | 22.15 | 66.2746 | 0 | 66.2746
COMPOSICAO | 88309 | PEDREIRO COM ENCARGOS COMPLEMENTARES | H | 1.99 | 7.87 | 21.28 | 29.15 | 15.6613 | 42.3472 | 58.0085
COMPOSICAO | 88316 | SERVENTE COM ENCARGOS COMPLEMENTARES | H | 0.85 | 7.7 | 15.02 | 22.72 | 6.545 | 12.767 | 19.312
[8 empty] | 9404.5065 | 55.1142 | 9459.6207
13. PISO TATIL ALERTA OU DIRECIONAL, DE BORRACHA, COLORIDO, 25 X 25 CM, E = 5 MM, COLADO
DESC. | P09 - VER PROJETO | [5 empty] | UNIDADE | M
| COD |  | UN | QTD | VALOR MAT+EQ | VALOR M.O | VALOR UN | VT MAT+EQ | VT M.O | VT
INSUMO | 38181 | PISO TATIL ALERTA OU DIRECIONAL, DE BORRACHA, COLORIDO, 25 X 25 CM, E = 5 MM, PARA COLA | M | 0.25 | 231.79 | 0 | 231.79 | 57.9475 | 0 | 57.9475
COMPOSIÇÃO | 88309 | PEDREIRO COM ENCARGOS COMPLEMENTARES | H | 0.04275 | 7.87 | 21.28 | 29.15 | 0.33644 | 0.90972 | 1.2462
COMPOSIÇÃO | 88316 | SERVENTE COM ENCARGOS COMPLEMENTARES | H | 0.02125 | 7.7 | 15.02 | 22.72 | 0.16362 | 0.31917 | 0.4828
INSUMO | 4791 | ADESIVO ACRILICO DE BASE AQUOSA / COLA DE CONTATO | KG | 0.02375 | 43.55 | 0 | 43.55 | 1.0343 | 0 | 1.0343
[8 empty] | 59.4819 | 1.2289 | 60.7108
14. FLOREIRA EM PLACA CIMENTICIA - FORNECIMENTO E INSTALAÇÃO
DESC. | VER PROJETO | [5 empty] | UNIDADE | M
| COD |  | UN | QTD | VALOR MAT+EQ | VALOR M.O | VALOR UN | VT MAT+EQ | VT M.O | VT
INSUMO | 100861 | SUPORTE MÃO FRANCESA EM AÇO, ABAS IGUAIS 30 CM, CAPACIDADE MINIMA 60 KG, BRANCO - FORNECIMENTO E INSTALAÇÃO. AF_01/2020 | UN | 37 | 28.04 | 10.71 | 38.75 | 1037.48 | 396.27 | 1433.75
INSUMO | 12828 ORSE | PLACA CIMENTÍCIA E =6MM, PARA FECHAMENTO DA FACHADA (1 LADO/FACE), JUNTAS APARENTES, FIXADA EM ESTRUTURA METALICA, EXCLUSIVE ESTA (FORNECIMENTO E ASSENTAMENTO) | M2 | 26 | 50.05 | 12.06 | 62.11 | 1301.3 | 313.56 | 1614.86
COMPOSICAO | 88316 | SERVENTE COM ENCARGOS COMPLEMENTARES | H | 5 | 7.7 | 15.02 | 22.72 | 38.5 | 75.1 | 113.6
[8 empty] | 2377.28 | 784.93 | 3162.21

## CRONOGRAMA
UNIVERSIDADE ESTADUAL DO NORTE DO PARANÁ
CNPJ: 08.885.100/0001-54
OBRA : CENTRAL DE LABORATÓRIOS DE PESQUISA
Local: Campus Jacarezinho - CJ
Data do orçamento: AGOSTO/2023
SINAPI_Custo_Ref_Composicoes_Analitico_PR_202307_Desonerado
|  |  | RESP. TÉCNICO: FELIPE SCALA FRÂNCICA ENGENHEIRO CIVIL - CREA SP 5069900657 |  |  | RESP. TÉCNICO: LETICIA SACOMAN SAMPAIO - ARQUITETA E URBANISTA - CAU A132694-5
|  |  |  | 1 | 30 | 2 | 60 | 3 | 90 | 3 | 120 | 4 | 150 | 4 | 180 | 5 | 210 | 5 | 240 | 6 | 270 | 6 | 300 | 7 | 330 | 7 | 360 | 8 | 390 | 8 | 420 | 9 | 450 | 9 | 480 | 10 | 510 | 10 | 540 | 11 | 570 | 11 | 600
CRONOGRAMA FÍSICO- FINANCEIRO
| SERVIÇO/LOCAL | Valores | % | 30 DIAS |  | 60 DIAS |  | 90 DIAS |  | 120 DIAS |  | 150 DIAS |  | 180 DIAS |  | 210 DIAS |  | 240 DIAS |  | 270 DIAS |  | 300 DIAS |  | 330 DIAS |  | 360 DIAS |  | 390 DIAS |  | 420 DIAS |  | 450 DIAS |  | 480 DIAS |  | 510 DIAS |  | 540 DIAS |  | 570 DIAS |  | 600 DIAS
|  |  |  | % | R$ | % | R$ | % | R$ | % | R$ | % | R$ | % | R$ | % | R$ | % | R$ | % | R$ | % | R$ | % | R$ | % | R$ | % | R$ | % | R$ | % | R$ | % | R$ | % | R$ | % | R$ | % | R$ | % | R$
1 | ADMINISTRAÇÃO DA OBRA | 239742.242 | 4.377% | 5% | 11987.1121 | 5% | 11987.1121 | 5% | 11987.1121 | 5% | 11987.1121 | 5% | 11987.1121 | 5% | 11987.1121 | 5% | 11987.1121 | 5% | 11987.1121 | 5% | 11987.1121 | 5% | 11987.1121 | 5% | 11987.1121 | 5% | 11987.1121 | 5% | 11987.1121 | 5% | 11987.1121 | 5% | 11987.1121 | 5% | 11987.1121 | 5% | 11987.1121 | 5% | 11987.1121 | 5% | 11987.1121 | 5% | 11987.1121 | 100%
2 | CANTEIRO DE OBRAS | 169803.4099 | 3.1% | 50% | 84901.7049 | 30% | 50941.023 | 20% | 33960.682 | [34 empty] | 100%
3 | SERVIÇOS PRELIMINARES E TERRAPLANAGEM | 68824.7373 | 1.257% | 10% | 6882.4737 | 50% | 34412.3686 | 40% | 27529.8949 | [34 empty] | 100%
4 | FUNDAÇÃO E INFRAESTRUTURA | 429157.0163 | 7.836% |  |  | 20% | 85831.4033 | 30% | 128747.1049 | 40% | 171662.8065 | 10% | 42915.7016 | [30 empty] | 100%
5 | SUPERESTRUTURA | 799866.0071 | 14.6% | [6 empty] | 20% | 159973.2014 | 20% | 159973.2014 | 20% | 159973.2014 | 20% | 159973.2014 | 20% | 159973.2014 | [24 empty] | 100%
6 | COBERTURA E ÁGUAS PLUVIAIS | 799489.7528 | 14.6% | [10 empty] | 20% | 159897.9506 | 20% | 159897.9506 | 30% | 239846.9258 | 10% | 79948.9753 | [20 empty] | 20% | 159897.9506 | 100%
7 | ALVENARIA E OUTRAS VEDAÇÕES | 317284.205 | 5.793% | [12 empty] | 20% | 63456.841 | 20% | 63456.841 | 20% | 63456.841 | 20% | 63456.841 | [18 empty] | 20% | 63456.841 | 100%
8 | INSTALAÇÕES HIDROSSANITÁRIAS | 109989.7494 | 2.008% | [18 empty] | 30% | 32996.9248 | 20% | 21997.9499 | 20% | 21997.9499 | 30% | 32996.9248 | [14 empty] | 100%
9 | INSTALAÇÕES ELÉTRICAS | 471305.7395 | 8.605% | [20 empty] | 0% |  | 30% | 141391.7219 | 30% | 141391.7219 | 20% | 94261.1479 | [10 empty] | 20% | 94261.1479 | 100%
10 | INSTALAÇÕES REDE LÓGICA | 63641.7581 | 1.162% | [28 empty] | 60% | 38185.0549 | 40% | 25456.7032 | [8 empty] | 100%
11 | SPDA - PÁRA-RAIO | 108664.3127 | 1.984% | [22 empty] | 50% | 54332.1564 | 50% | 54332.1564 | [14 empty] | 100%
12 | INCÊNDIO | 69323.2104 | 1.266% | [22 empty] | 30% | 20796.9631 | 30% | 20796.9631 | 30% | 20796.9631 | [10 empty] | 10% | 6932.321 | 100%
13 | ESQUADRIAS | 618791.5059 | 11.3% | [16 empty] | 30% | 185637.4518 | 30% | 185637.4518 | 40% | 247516.6024 | [18 empty] | 100%
14 | REVESTIMENTOS | 198668.2016 | 3.627% | [28 empty] | 20% | 39733.6403 | 30% | 59600.4605 | 30% | 59600.4605 |  |  |  |  | 20% | 39733.6403 | 100%
15 | PISOS | 287406.9682 | 5.248% | [22 empty] | 20% | 57481.3936 | 20% | 57481.3936 | 20% | 57481.3936 | 20% | 57481.3936 | 20% | 57481.3936 | [8 empty] | 100%
16 | FORRO E ACABAMENTOS | 233318.1852 | 4.26% | [30 empty] | 30% | 69995.4556 | 30% | 69995.4556 | 20% | 46663.637 |  |  | 20% | 46663.637 | 100%
17 | ENTORNO E PAISAGISMO | 25899.8907 | 0.4729% | [34 empty] | 100% | 25899.8907 |  |  |  |  | 100%
18 | PINTURAS | 165987.1209 | 3.031% | [36 empty] | 50% | 82993.5605 | 50% | 82993.5605 | 100%
19 | LOUÇAS E ACESSÓRIOS | 194668.085 | 3.554% | [34 empty] | 10% | 19466.8085 | 40% | 77867.234 | 50% | 97334.0425 | 100%
20 | ACESSIBILIDADE | 86877.1955 | 1.586% | [36 empty] | 50% | 43438.5978 | 50% | 43438.5978 | 100%
21 | COMUNICAÇÃO VISUAL | 11908.4457 | 0.2174% | [36 empty] | 50% | 5954.2229 | 50% | 5954.2229 | 100%
22 | FINALIZAÇÕES | 6212.2605 | 0.1134% | [36 empty] | 50% | 3106.1303 | 50% | 3106.1303 | 100%
| TOTAL | 5476830 | 100%
| R$ parcial (valor período) |  |  | 103771.2908 |  | 183171.907 |  | 202224.7939 |  | 343623.12 |  | 214876.0151 |  | 331858.2641 |  | 395315.1051 |  | 475264.0803 |  | 341030.3801 |  | 294078.3297 |  | 281501.6644 |  | 307987.297 |  | 318986.2719 |  | 184526.6168 |  | 147387.2009 |  | 224521.125 |  | 141583.0282 |  | 104017.4484 |  | 225346.8575 |  | 655759.2038
| %_parcial (período) |  |  | 1.895% |  | 3.344% |  | 3.692% |  | 6.274% |  | 3.923% |  | 6.059% |  | 7.218% |  | 8.678% |  | 6.227% |  | 5.369% |  | 5.14% |  | 5.623% |  | 5.824% |  | 3.369% |  | 2.691% |  | 4.099% |  | 2.585% |  | 1.899% |  | 4.115% |  | 11.97%
| R$_ acumulado |  |  | 103771.2908 |  | 286943.1977 |  | 489167.9916 |  | 832791.1117 |  | 1047667.127 |  | 1379525.391 |  | 1774840.496 |  | 2250104.576 |  | 2591134.956 |  | 2885213.286 |  | 3166714.95 |  | 3474702.247 |  | 3793688.519 |  | 3978215.136 |  | 4125602.337 |  | 4350123.462 |  | 4491706.49 |  | 4595723.939 |  | 4821070.796 |  | 5476830
| %_acumulado |  |  | 1.895% |  | 5.239% |  | 8.932% |  | 15.21% |  | 19.13% |  | 25.19% |  | 32.41% |  | 41.08% |  | 47.31% |  | 52.68% |  | 57.82% |  | 63.44% |  | 69.27% |  | 72.64% |  | 75.33% |  | 79.43% |  | 82.01% |  | 83.91% |  | 88.03% |  | 100%
NOTAS:
A. A ÚLTIMA PARCELA DEVE OBRIGATORIAMENTE SER MAIOR QUE 11%
B. O PRAZO MÁXIMO PARA EXECUÇÃO É DE 180 DIAS

## BDI
UNIVERSIDADE ESTADUAL DO NORTE DO PARANÁ
CNPJ: 08.885.100/0001-54
OBRA : CENTRAL DE LABORATÓRIOS DE PESQUISA
Local: Campus Jacarezinho - CJ
Data do orçamento: AGOSTO/2023
SINAPI_Custo_Ref_Composicoes_Analitico_PR_202307_Desonerado
|  |  |  | RESP. TÉCNICO: FELIPE SCALA FRÂNCICA ENGENHEIRO CIVIL - CREA SP 5069900657 |  |  | RESP. TÉCNICO: LETICIA SACOMAN SAMPAIO - ARQUITETA E URBANISTA - CAU A132694-5
COMPOSIÇÃO DO BDI
CUSTO TOTAL DO SERVIÇO (R$)
ITEM | DISCRIMINAÇÃO |  |  | VALOR | TAXA (%) | OBSERVAÇÃO | SITUAÇÃO DO INTERVALO ADMISSÍVEL | PARCELAS DO BDI (%)
[8 empty] | 1 QUARTIL | MÉDIO | 3 QUARTIL
1 | AC – ADMINISTRAÇÃO CENTRAL |  |  | - | 3% |  | OK | 3% | 4% | 5.5%
2 | SG – SEGUROS + GARANTIA |  |  | - | 0.8% |  | OK | 0.8% | 0.8% | 1%
3 | R – RISCOS |  |  | - | 0.97% |  | OK | 0.97% | 1.27% | 1.27%
4 | DF – DESPESAS FINANCEIRAS |  |  | - | 0.59% |  | OK | 0.59% | 1.23% | 1.39%
5 | L – LUCRO BRUTO |  |  | - | 6.8% |  | OK | 6.16% | 7.4% | 8.96%
6 | I – IMPOSTOS |  |  | - | 11.15% | FÓRMULA DO BDI DE ACORDO COM ACÓRDÃO 2.369/2011-TCU- PLENÁRIO
2020-01-06 | PIS |  |  |  | 0.65%
2020-02-06 | COFINS |  |  |  | 3%
2020-03-06 | ISS (CONFORME LEGISLAÇÃO MUNICIPAL) |  |  |  | 3%
2020-04-06 | CONTRIB. PREVIDÊNCIA SOBRE RECEITA BRUTA – CPRB |  |  |  | 4.5%
TOTAL DO BDI (R$)
PREÇO DE VENDA (R$) | [5 empty] | ONDE:
BDI (%) |  |  |  |  | 26.68% | AC : TAXA DE ADMINISTRAÇÃO CENTRAL
S: TAXA DE SEGURO
Parâmetros do Acórdão 2.622/2013 - Plenário | [5 empty] | G: TAXA DE GARANTIAS
Sem CPRB | 20.34% | 22.12% | 25% |  |  | R: TAXA DE RISCOS
Com CPRB | 26.01% | 27.87% | 30.89% |  |  | DF: TAXA DE DESPESAS
L: TAXA DE LUCRO
I: TAXA DE INCIDÊNCIA DE IMPOSTOS (PIS, COFINS, ISS, CPRB)
COMPOSIÇÃO DO BDI DIFERENCIADO
CUSTO TOTAL DO SERVIÇO (R$)
ITEM | DISCRIMINAÇÃO |  |  | VALOR | TAXA (%) | OBSERVAÇÃO | SITUAÇÃO DO INTERVALO ADMISSÍVEL | PARCELAS DO BDI (%)
[8 empty] | 1 QUARTIL | MÉDIO | 3 QUARTIL
1 | AC – ADMINISTRAÇÃO CENTRAL |  |  |  | 1.5% |  | OK | 1.5% | 3.45% | 4.49%
2 | SG – SEGUROS + GARANTIA |  |  |  | 0.3% |  | OK | 0.3% | 0.48% | 0.82%
3 | R – RISCOS |  |  |  | 0.56% |  | OK | 0.56% | 0.85% | 0.89%
4 | DF – DESPESAS FINANCEIRAS |  |  |  | 0.85% |  | OK | 0.85% | 0.85% | 1.11%
5 | L – LUCRO BRUTO |  |  |  | 3.52% |  | OK | 3.5% | 5.11% | 6.22%
6 | I – IMPOSTOS |  |  |  | 8.15% | FÓRMULA DO BDI DE ACORDO COM ACÓRDÃO 2.369/2011-TCU- PLENÁRIO
2020-01-06 | PIS |  |  |  | 0.65%
2020-02-06 | COFINS |  |  |  | 3%
2020-03-06 | ISS (CONFORME LEGISLAÇÃO MUNICIPAL) |  |  |  | 0%
2020-04-06 | CONTRIB. PREVIDÊNCIA SOBRE RECEITA BRUTA – CPRB |  |  |  | 4.5%
TOTAL DO BDI (R$)
PREÇO DE VENDA (R$) | [5 empty] | ONDE:
BDI (%) |  |  |  |  | 16.35% | AC : TAXA DE ADMINISTRAÇÃO CENTRAL
S: TAXA DE SEGURO
Parâmetros do Acórdão 2.622/2013 - Plenário | [5 empty] | G: TAXA DE GARANTIAS
Sem CPRB | 11.1% | 14.02% | 16.8% |  |  | R: TAXA DE RISCOS
Com CPRB | 16.34% | 19.39% | 22.3% |  |  | DF: TAXA DE DESPESAS
L: TAXA DE LUCRO
I: TAXA DE INCIDÊNCIA DE IMPOSTOS (PIS, COFINS, ISS, CPRB)
OBS: Para o BDI reduzido, considerou-se nulo o ISS e uma parcela reduzida para administração central e lucro para remunerar os custos inerentes às aquisições e armazenamento por parte da empresa contratada, por isso o valor da taxa de BDI é menor do que a que foi adotada para o restante do orçamento da obra.