## ORÇAMENTO
| (INSERIR LOGOTIPO DA EMPRESA) |  | INSERIR NOME DA EMPRESA
|  |  | (INSERIR CNPJ DA EMPRESA) | [7 empty] | BDI | 27.87%
OBRA : ADEQUAÇÃO PARA ESPAÇO DE INOVAÇÃO NO CLM
|  |  | Local: Campus Luiz Meneghel, Bandeirantes, PR | [7 empty] | Total S/BDI | 837617.5647
[11 empty] | Total c/BDI | 1071061.58 | ← Proposta
(INSERIR NOME DO RESPONSÁVEL TÉCNICO PELA PROPOSTA)
ITEM | RESUMO | CÓDIGO | DESCRIÇÃO DOS SERVIÇOS | UN | QTD | UNITÁRIO (SEM BDI) |  |  | TOTAL (Valores sem BDI) |  |  | VALOR TOTAL C/ BDI
[6 empty] | MATERIAL + EQ | MÃO DE OBRA | TOTAL | MATERIAL | MÃO DE OBRA | TOTAL
PRÉDIO CENTRAL
1 | SERVIÇOS PRELIMINARES | [6 empty] | 756.15 | 5797.5 | 22.5 | 5820 | 7442.04 | 7442.04
1.1 | PLACA DE OBRA | 4813 | PLACA DE OBRA (PARA CONSTRUCAO CIVIL) EM CHAPA GALVANIZADA *N. 22*, ADESIVADA, DE *2,4 X 1,2* M (SEM POSTES PARA FIXACAO) | M² | 6 | 285 | 0 | 285 | 1710 | 0 | 1710 | 2186.58
1.2 | CONTAINER PARA ALMOXARIFADO | 10776 | LOCACAO DE CONTAINER 2,30 X 6,00 M, ALT. 2,50 M | MÊS | 8 | 468.75 | 0 | 468.75 | 3750 | 0 | 3750 | 4795.13
1.3 | LONAS PARA PROTEÇÕES DIVERSAS | 97113 | LONA PLASTICA EXTRA FORTE PRETA, E = 200 MICRA | M² | 150 | 2.25 | 0.15 | 2.4 | 337.5 | 22.5 | 360 | 460.33
2 | DEMOLIÇÕES E RETIRADAS | [7 empty] | 5489.668 | 10592.798 | 16082.466 | 20564.64 | 20564.64
2.1 | REMOÇÃO DE PORTAS | 97644 | REMOÇÃO DE PORTAS, DE FORMA MANUAL, SEM REAPROVEITAMENTO. AF_12/2017 | m² | 17 | 2.51 | 5.93 | 8.44 | 42.67 | 100.81 | 143.48 | 183.47
2.2 | REMOÇÃO DE JANELAS | 97645 | REMOÇÃO DE JANELAS, DE FORMA MANUAL, SEM REAPROVEITAMENTO. AF_12/2017 | m² | 102.15 | 15.65 | 16.35 | 32 | 1598.6475 | 1670.1525 | 3268.8 | 4179.81
2.3 | DEMOLIÇÃO DE PISO TACO E CERÂMICO | 97643 | REMOÇÃO DE PISO DE MADEIRA (ASSOALHO E BARROTE), DE FORMA MANUAL, SEM REAPROVEITAMENTO. AF_12/2017 | m² | 393 | 6.73 | 15.68 | 22.41 | 2644.89 | 6162.24 | 8807.13 | 11261.68
2.4 | DEMOLIÇÃO DE REVESTIMENTO CERÂMICO - PAREDES DO LABORATÓRIO | 97634 | DEMOLIÇÃO DE REVESTIMENTO CERÂMICO, DE FORMA MECANIZADA COM MARTELETE, SEM REAPROVEITAMENTO. AF_12/2017 | m² | 139.45 | 3.53 | 7.79 | 11.32 | 492.2585 | 1086.3155 | 1578.574 | 2018.52
2.5 | DEMOLIÇÃO DE ALVENARIAS - ABERTURA DE PASSAGENS/PORTAS | 97621 | DEMOLIÇÃO DE ALVENARIA DE BLOCO FURADO, DE FORMA MANUAL, COM REAPROVEITAMENTO. AF_12/2017 | m³ | 9.5 | 34.12 | 71.94 | 106.06 | 324.14 | 683.43 | 1007.57 | 1288.38
2.6 | DEMOLIÇÃO DE BANCADAS - APOIOS | 97621 | DEMOLIÇÃO DE ALVENARIA DE BLOCO FURADO, DE FORMA MANUAL, COM REAPROVEITAMENTO. AF_12/2017 | m³ | 1.2 | 34.12 | 71.94 | 106.06 | 40.944 | 86.328 | 127.272 | 162.74
2.7 | DEMOLIÇÃO DE ALVENARIAS - CASA DE GÁS | 97621 | DEMOLIÇÃO DE ALVENARIA DE BLOCO FURADO, DE FORMA MANUAL, COM REAPROVEITAMENTO. AF_12/2017 | m³ | 1.4 | 34.12 | 71.94 | 106.06 | 47.768 | 100.716 | 148.484 | 189.87
2.8 | DEMOLIÇÃO DE BANCADAS - LAJES | 97628 | DEMOLIÇÃO DE LAJES, DE FORMA MANUAL, SEM REAPROVEITAMENTO. AF_12/2017 | m³ | 2.2 | 82.25 | 173.23 | 255.48 | 180.95 | 381.106 | 562.056 | 718.7
2.9 | DESLIGAMENTO E REMOÇÃO DE FIOS E TOMADAS | 97660 | REMOÇÃO DE INTERRUPTORES/TOMADAS ELÉTRICAS, DE FORMA MANUAL, SEM REAPROVEITAMENTO. AF_12/2017 | un | 50 | 0.16 | 0.44 | 0.6 | 8 | 22 | 30 | 38.36
2.10 | DESLIGAMENTO E REMOÇÃO DE ELETRODUTOS, FIOS E TOMADAS | 97661 | REMOÇÃO DE CABOS ELÉTRICOS, DE FORMA MANUAL, SEM REAPROVEITAMENTO. AF_12/2017 | m | 500 | 0.16 | 0.45 | 0.61 | 80 | 225 | 305 | 390
2.11 | DESLIGAMENTO E REMOÇÃO DE TUBULAÇÕES: GÁS, ÁGUA, ESGOTO | 97662 | REMOÇÃO DE TUBULAÇÕES (TUBOS E CONEXÕES) DE ÁGUA FRIA, DE FORMA MANUAL, SEM REAPROVEITAMENTO. AF_12/2017 | m | 30 | 0.09 | 0.35 | 0.44 | 2.7 | 10.5 | 13.2 | 16.88
2.12 | DESLIGAMENTO E REMOÇÃO DE TUBULAÇÕES: GÁS, ÁGUA, ESGOTO | 97631 | DEMOLIÇÃO DE ARGAMASSAS, DE FORMA MANUAL, SEM REAPROVEITAMENTO. AF_12/2017 | m² | 30 | 0.89 | 2.14 | 3.03 | 26.7 | 64.2 | 90.9 | 116.23
3 | CONSTRUÇÕES E REGULARIZAÇÕES | [7 empty] | 15023.424 | 8856.594 | 23880.018 | 30535.38 | 30535.38
3.1 | REGULARIZAÇÃO DO CONTRAPISO EXISTENTE | 87299 | ARGAMASSA TRAÇO 1:3 (EM VOLUME DE CIMENTO E AREIA MÉDIA ÚMIDA) PARA CONTRAPISO, PREPARO MECÂNICO COM BETONEIRA 600 L. AF_08/2019 | m³ | 12 | 292.34 | 55.58 | 347.92 | 3508.08 | 666.96 | 4175.04 | 5338.62
3.2 | REGULARIZAÇÃO DA PAREDE - LABORATÓRIO | 87879 | CHAPISCO APLICADO EM ALVENARIAS E ESTRUTURAS DE CONCRETO INTERNAS, COM COLHER DE PEDREIRO. ARGAMASSA TRAÇO 1:3 COM PREPARO EM BETONEIRA 400L. AF_06/2014 | m² | 140 | 1.96 | 1.68 | 3.64 | 274.4 | 235.2 | 509.6 | 651.63
3.3 | REGULARIZAÇÃO DA PAREDE - LABORATÓRIO | 87531 | EMBOÇO, PARA RECEBIMENTO DE CERÂMICA, EM ARGAMASSA TRAÇO 1:2:8, PREPARO MECÂNICO COM BETONEIRA 400L, APLICADO MANUALMENTE EM FACES INTERNAS DE PAREDES, PARA AMBIENTE COM ÁREA ENTRE 5M2 E 10M2, ESPESSURA DE 20MM, COM EXECUÇÃO DE TALISCAS. AF_06/2014 | m² | 140 | 16.59 | 12.51 | 29.1 | 2322.6 | 1751.4 | 4074 | 5209.42
3.4 | FECHAMENTO DE PORTAS E JANELAS | 103334 | ALVENARIA DE VEDAÇÃO DE BLOCOS CERÂMICOS FURADOS NA HORIZONTAL DE 14X9X19 CM (ESPESSURA 14 CM, BLOCO DEITADO) E ARGAMASSA DE ASSENTAMENTO COM PREPARO EM BETONEIRA. AF_12/2021 | m² | 50 | 74.85 | 60.09 | 134.94 | 3742.5 | 3004.5 | 6747 | 8627.39
3.5 | FECHAMENTO DE PORTAS E JANELAS | 87879 | CHAPISCO APLICADO EM ALVENARIAS E ESTRUTURAS DE CONCRETO INTERNAS, COM COLHER DE PEDREIRO. ARGAMASSA TRAÇO 1:3 COM PREPARO EM BETONEIRA 400L. AF_06/2014 | m² | 100 | 1.88 | 1.68 | 3.56 | 188 | 168 | 356 | 455.22
3.6 | FECHAMENTO DE PORTAS E JANELAS | 87529 | MASSA ÚNICA, PARA RECEBIMENTO DE PINTURA, EM ARGAMASSA TRAÇO 1:2:8, PREPARO MECÂNICO COM BETONEIRA 400L, APLICADA MANUALMENTE EM FACES INTERNAS DE PAREDES, ESPESSURA DE 20MM, COM EXECUÇÃO DE TALISCAS. AF_06/2014 | m² | 100 | 16.18 | 13.42 | 29.6 | 1618 | 1342 | 2960 | 3784.95
3.7 | FECHAMENTO DE PORTAS E JANELAS | 88495 | APLICAÇÃO E LIXAMENTO DE MASSA LÁTEX EM PAREDES, UMA DEMÃO. AF_06/2014 | m² | 100 | 5.86 | 5.53 | 11.39 | 586 | 553 | 1139 | 1456.44
3.8 | REQUADRO DE PASSAGENS | 87879 | CHAPISCO APLICADO EM ALVENARIAS E ESTRUTURAS DE CONCRETO INTERNAS, COM COLHER DE PEDREIRO. ARGAMASSA TRAÇO 1:3 COM PREPARO EM BETONEIRA 400L. AF_06/2014 | m² | 10 | 1.96 | 1.68 | 3.64 | 19.6 | 16.8 | 36.4 | 46.54
3.9 | REQUADRO DE PORTAS | 87879 | CHAPISCO APLICADO EM ALVENARIAS E ESTRUTURAS DE CONCRETO INTERNAS, COM COLHER DE PEDREIRO. ARGAMASSA TRAÇO 1:3 COM PREPARO EM BETONEIRA 400L. AF_06/2014 | m² | 12.5 | 1.96 | 1.68 | 3.64 | 24.5 | 21 | 45.5 | 58.18
3.10 | REQUADRO DE PASSAGENS / PORTAS | 87529 | MASSA ÚNICA, PARA RECEBIMENTO DE PINTURA, EM ARGAMASSA TRAÇO 1:2:8, PREPARO MECÂNICO COM BETONEIRA 400L, APLICADA MANUALMENTE EM FACES INTERNAS DE PAREDES, ESPESSURA DE 20MM, COM EXECUÇÃO DE TALISCAS. AF_06/2014 | m² | 22.5 | 16.96 | 13.42 | 30.38 | 381.6 | 301.95 | 683.55 | 874.06
3.11 | REQUADRO DE PASSAGENS | 88495 | APLICAÇÃO E LIXAMENTO DE MASSA LÁTEX EM PAREDES, UMA DEMÃO. AF_06/2014 | m² | 10 | 7.06 | 5.52 | 12.58 | 70.6 | 55.2 | 125.8 | 160.86
3.12 | VERGAS | 93186 | VERGA MOLDADA IN LOCO EM CONCRETO PARA JANELAS COM ATÉ 1,5 M DE VÃO. AF_03/2016 | m | 23.8 | 80.38 | 18.68 | 99.06 | 1913.044 | 444.584 | 2357.628 | 3014.7
3.13 | ISOLAMENTO GERAL DE INSTALAÇÕES REMOVIDAS | 87529 | MASSA ÚNICA, PARA RECEBIMENTO DE PINTURA, EM ARGAMASSA TRAÇO 1:2:8, PREPARO MECÂNICO COM BETONEIRA 400L, APLICADA MANUALMENTE EM FACES INTERNAS DE PAREDES, ESPESSURA DE 20MM, COM EXECUÇÃO DE TALISCAS. AF_06/2014 | m² | 20 | 16.96 | 13.42 | 30.38 | 339.2 | 268.4 | 607.6 | 776.94
3.14 | ISOLAMENTO GERAL DE INSTALAÇÕES REMOVIDAS | 88495 | APLICAÇÃO E LIXAMENTO DE MASSA LÁTEX EM PAREDES, UMA DEMÃO. AF_06/2014 | m² | 5 | 7.06 | 5.52 | 12.58 | 35.3 | 27.6 | 62.9 | 80.43
4 | DIVISÓRIAS E FORRO | [7 empty] | 43750.527 | 7816.047 | 51566.574 | 65938.17 | 65938.17
4.1 | PAREDES DRYWALL | 96359 | PAREDE COM PLACAS DE GESSO ACARTONADO (DRYWALL), PARA USO INTERNO, COM DUAS FACES SIMPLES E ESTRUTURA METÁLICA COM GUIAS SIMPLES, COM VÃOS AF_06/2017_P | m² | 224.5 | 89.88 | 13.09 | 102.97 | 20178.06 | 2938.705 | 23116.765 | 29559.41
4.2 | ISOLAMENTO - DRYWALL | 07704/ ORSE | MANTA EM LÃ DE ROCHA DE 25MM - FORNECIMENTO E APLICAÇÃO | m² | 224.5 | 30.73 | 0 | 30.73 | 6898.885 | 0 | 6898.885 | 8821.6
4.3 | ACABAMENTO DRYWALL | 88495 | APLICAÇÃO E LIXAMENTO DE MASSA LÁTEX EM PAREDES, UMA DEMÃO. AF_06/2014 | m² | 449 | 7.06 | 5.52 | 12.58 | 3169.94 | 2478.48 | 5648.42 | 7222.63
4.4 | DIVISÓRIA EM GRANILITE - SANITÁRIOS | 102257 | DIVISORIA SANITÁRIA, TIPO CABINE, EM PAINEL DE GRANILITE, ESP = 3CM, ASSENTADO COM ARGAMASSA COLANTE AC III-E | m² | 18.7 | 201.34 | 59.06 | 260.4 | 3765.058 | 1104.422 | 4869.48 | 6226.6
4.5 | DIVISÓRIA EM VIDRO - REUNIÕES | 102235 | DIVISÓRIA FIXA EM VIDRO TEMPERADO 10 MM, SEM ABERTURA. AF_01/2021 | m² | 26.8 | 363.38 | 48.3 | 411.68 | 9738.584 | 1294.44 | 11033.024 | 14107.93
5 | PISOS E REVESTIMENTOS | [7 empty] | 41480.615 | 14450.634 | 55931.249 | 71519.28 | 71519.28
5.1 | REMOÇÕES, LIMPEZA E NIVELAMENTO | 98525 | LIMPEZA MECANIZADA DE CAMADA VEGETAL, VEGETAÇÃO E PEQUENAS ÁRVORES (DIÂMETRO DE TRONCO MENOR QUE 0,20 M), COM TRATOR DE ESTEIRAS.AF_05/2018 | M² | 240 | 0.21 | 0.15 | 0.36 | 50.4 | 36 | 86.4 | 110.48
5.2 | ATERRO E COMPACTAÇÃO | 94319 | ATERRO MANUAL DE VALAS COM SOLO ARGILO-ARENOSO E COMPACTAÇÃO MECANIZADA. AF_05/2016 | M³ | 48 | 46.33 | 18.85 | 65.18 | 2223.84 | 904.8 | 3128.64 | 4000.59
5.3 | CONTRAPISO ARMADO | 94992 | PISO DE CONCRETO COM CONCRETO MOLDADO IN LOCO, FEITO EM OBRA, ACABAMENTO CONVENCIONAL, ESPESSURA 6 CM, ARMADO. AF_07/2016 | M² | 135 | 77.36 | 15.44 | 92.8 | 10443.6 | 2084.4 | 12528 | 16019.55
5.4 | CALÇADAS E=5CM, RAMPA ACESSO | 94990 | EXECUÇÃO DE PASSEIO (CALÇADA) OU PISO DE CONCRETO COM CONCRETO MOLDADO IN LOCO, FEITO EM OBRA, ACABAMENTO CONVENCIONAL, NÃO ARMADO. AF_07/2016 | M³ | 7.2 | 467.09 | 202.83 | 669.92 | 3363.048 | 1460.376 | 4823.424 | 6167.71
5.5 | GUARDA-CORPO RAMPA DE ACESSO | SEINFRA C1448 | GUARDA CORPO DE TUBO DE AÇO INOX | M | 6 | 96.02 | 31.41 | 127.43 | 576.12 | 188.46 | 764.58 | 977.67
5.6 | CORRIMÃO - RAMPA DE ACESSO | SEINFRA C0924 | CORRIMÃO EM TUBO DE AÇO INOX | M | 12 | 214.07 | 19.98 | 234.05 | 2568.84 | 239.76 | 2808.6 | 3591.36
5.7 | PISO EM GRANILITE | COMP. 05 | PISO EM GRANILITE | M² | 500 | 27.4585 | 14.9916 | 42.4501 | 13729.247 | 7495.788 | 21225.035 | 27140.45
5.8 | PISO CERÂMICO 60X60CM | 87257 | REVESTIMENTO CERÂMICO PARA PISO COM PLACAS TIPO ESMALTADA EXTRA DE DIMENSÕES 60X60 CM APLICADA EM AMBIENTES DE ÁREA MAIOR QUE 10 M2. AF_06/2014 | m² | 88 | 66.88 | 8.02 | 74.9 | 5885.44 | 705.76 | 6591.2 | 8428.17
5.9 | REVESTIMENTO CERÂMICO - PAREDE DO SANITÁRIO | 87268 | REVESTIMENTO CERÂMICO PARA PAREDES INTERNAS COM PLACAS TIPO ESMALTADA EXTRA DE DIMENSÕES 25X35 CM APLICADAS EM AMBIENTES DE ÁREA MENOR QUE 5 M² NA ALTURA INTEIRA DAS PAREDES. AF_06/2014 | m² | 46 | 43.28 | 21.89 | 65.17 | 1990.88 | 1006.94 | 2997.82 | 3833.31
5.10 | REVESTIMENTO CERÂMICO - RODABANCA DO LABORATÓRIO / COPA | 87268 | REVESTIMENTO CERÂMICO PARA PAREDES INTERNAS COM PLACAS TIPO ESMALTADA EXTRA DE DIMENSÕES 25X35 CM APLICADAS EM AMBIENTES DE ÁREA MENOR QUE 5 M² NA ALTURA INTEIRA DAS PAREDES. AF_06/2014 | m² | 15 | 43.28 | 21.89 | 65.17 | 649.2 | 328.35 | 977.55 | 1249.99
6 | ESQUADRIAS | [7 empty] | 144065.8435 | 6168.7805 | 150234.624 | 192105.01 | 192105.01
6.1 | JANELA 2,0X1,5m | 94573 | JANELA DE ALUMÍNIO DE CORRER COM 4 FOLHAS PARA VIDROS, COM VIDROS, BATENTE, ACABAMENTO COM ACETATO OU BRILHANTE E FERRAGENS. EXCLUSIVE ALIZAR E CONTRAMARCO. FORNECIMENTO E INSTALAÇÃO. AF_12/2019 | m² | 54 | 407.16 | 24.36 | 431.52 | 21986.64 | 1315.44 | 23302.08 | 29796.37
6.2 | JANELA 2,0X0,6m | 94570 | JANELA DE ALUMÍNIO DE CORRER COM 2 FOLHAS PARA VIDROS, COM VIDROS, BATENTE, ACABAMENTO COM ACETATO OU BRILHANTE E FERRAGENS. EXCLUSIVE ALIZAR E CONTRAMARCO. FORNECIMENTO E INSTALAÇÃO. AF_12/2019 | m² | 3.6 | 359.95 | 13.16 | 373.11 | 1295.82 | 47.376 | 1343.196 | 1717.54
6.3 | JANELA 0,7X0,98m | 94569 | JANELA DE ALUMÍNIO TIPO MAXIM-AR, COM VIDROS, BATENTE E FERRAGENS. EXCLUSIVE ALIZAR, ACABAMENTO E CONTRAMARCO. FORNECIMENTO E INSTALAÇÃO. AF_12/2019 | m² | 22 | 673.58 | 43.33 | 716.91 | 14818.76 | 953.26 | 15772.02 | 20167.68
6.4 | JANELA 2,0X1,15m | 94569 | JANELA DE ALUMÍNIO TIPO MAXIM-AR, COM VIDROS, BATENTE E FERRAGENS. EXCLUSIVE ALIZAR, ACABAMENTO E CONTRAMARCO. FORNECIMENTO E INSTALAÇÃO. AF_12/2019 | m² | 4.6 | 673.58 | 43.33 | 716.91 | 3098.468 | 199.318 | 3297.786 | 4216.88
6.5 | JANELA 0,5X0,7m | 94569 | JANELA DE ALUMÍNIO TIPO MAXIM-AR, COM VIDROS, BATENTE E FERRAGENS. EXCLUSIVE ALIZAR, ACABAMENTO E CONTRAMARCO. FORNECIMENTO E INSTALAÇÃO. AF_12/2019 | m² | 0.35 | 673.58 | 43.33 | 716.91 | 235.753 | 15.1655 | 250.9185 | 320.85
6.6 | JANELAS FIXAS - PRÉDIO COWORKING | 100674 | JANELA FIXA DE ALUMÍNIO PARA VIDRO, COM VIDRO, BATENTE E FERRAGENS. EXCLUSIVE ACABAMENTO, ALIZAR E CONTRAMARCO. FORNECIMENTO E INSTALAÇÃO. AF_12/2019 | m² | 96 | 748.57 | 18.27 | 766.84 | 71862.72 | 1753.92 | 73616.64 | 94133.6
6.7 | JANELAS FIXAS - INCUBADORAS | 100674 | JANELA FIXA DE ALUMÍNIO PARA VIDRO, COM VIDRO, BATENTE E FERRAGENS. EXCLUSIVE ACABAMENTO, ALIZAR E CONTRAMARCO. FORNECIMENTO E INSTALAÇÃO. AF_12/2019 | m² | 6.6 | 748.57 | 18.27 | 766.84 | 4940.562 | 120.582 | 5061.144 | 6471.68
6.8 | RECOLOCAÇÃO DE PORTAS | 100699 | RECOLOCAÇÃO DE FOLHAS DE PORTA DE MADEIRA PESADA OU SUPERPESADA DE 80CM DE LARGURA, CONSIDERANDO REAPROVEITAMENTO DO MATERIAL. AF_12/2019 | un | 2 | 26.39 | 57.62 | 84.01 | 52.78 | 115.24 | 168.02 | 214.85
6.9 | PORTAS DE ALUMINIO - SANITÁRIOS | 91338 | PORTA DE ALUMÍNIO DE ABRIR COM LAMBRI, COM GUARNIÇÃO, FIXAÇÃO COM PARAFUSOS - FORNECIMENTO E INSTALAÇÃO. AF_12/2019 | m² | 5.35 | 901.19 | 9.02 | 910.21 | 4821.3665 | 48.257 | 4869.6235 | 6226.79
6.10 | PORTAS DE MADEIRA 90 CM | 90797 | KIT DE PORTA-PRONTA DE MADEIRA EM ACABAMENTO MELAMÍNICO BRANCO, FOLHA LEVE OU MÉDIA, E BATENTE METÁLICO, 90X210CM, FIXAÇÃO COM ARGAMASSA - FORNECIMENTO E INSTALAÇÃO. AF_12/2019 | un | 7 | 574.38 | 61.25 | 635.63 | 4020.66 | 428.75 | 4449.41 | 5689.46
6.11 | PORTAS BLINDEX 90 CM | 102184 | (ADAPTADO PARA EXCLUSIVE MOLA HIDRÁULICA) PORTA DE ABRIR COM MOLA HIDRÁULICA, EM VIDRO TEMPERADO, 90X210 CM, ESPESSURA 10 MM, INCLUSIVE ACESSÓRIOS. AF_01/2021 | un | 9 | 857.22 | 103.59 | 960.81 | 7714.98 | 932.31 | 8647.29 | 11057.29
6.12 | PORTA DE VIDRO | 100702 ADAPTADO | (ADAPTADO PARA UMA FOLHA) PORTA DE CORRER DE ALUMÍNIO, COM DUAS FOLHAS PARA VIDRO, INCLUSO VIDRO LISO INCOLOR, FECHADURA E PUXADOR, SEM ALIZAR. AF_12/2019( | m² | 2.1 | 498.83 | 7.14 | 505.97 | 1047.543 | 14.994 | 1062.537 | 1358.67
6.13 | PORTAS DE VIDRO | 100702 ADAPTADO | (ADAPTADO PARA QUATRO FOLHAS) PORTA DE CORRER DE ALUMÍNIO, COM DUAS FOLHAS PARA VIDRO, INCLUSO VIDRO LISO INCOLOR, FECHADURA E PUXADOR, SEM ALIZAR. AF_12/2019( | m² | 14.7 | 498.83 | 7.14 | 505.97 | 7332.801 | 104.958 | 7437.759 | 9510.66
6.14 | FECHADURAS | 91306 | FECHADURA DE EMBUTIR PARA PORTAS INTERNAS, COMPLETA, ACABAMENTO PADRÃO MÉDIO, COM EXECUÇÃO DE FURO - FORNECIMENTO E INSTALAÇÃO. AF_12/2019 | un | 7 | 119.57 | 17.03 | 136.6 | 836.99 | 119.21 | 956.2 | 1222.69
7 | PINTURAS | [7 empty] | 16268.8 | 8450.48 | 24719.28 | 31608.55 | 31608.55
7.1 | FUNDO PARA PINTURA | 88411 | APLICAÇÃO MANUAL DE FUNDO SELADOR ACRÍLICO EM PANOS COM PRESENÇA DE VÃOS DE EDIFÍCIOS DE MÚLTIPLOS PAVIMENTOS. AF_06/2014 | m² | 1038 | 1.83 | 1.04 | 2.87 | 1899.54 | 1079.52 | 2979.06 | 3809.32
7.2 | PINTURA - INTERNA | 88489 | APLICAÇÃO MANUAL DE PINTURA COM TINTA LÁTEX ACRÍLICA EM PAREDES, DUAS DEMÃOS. AF_06/2014 | m² | 728 | 9.27 | 4.4 | 13.67 | 6748.56 | 3203.2 | 9951.76 | 12725.32
7.3 | PINTURA - EXTERNA | 88489 | APLICAÇÃO MANUAL DE PINTURA COM TINTA LÁTEX ACRÍLICA EM PAREDES, DUAS DEMÃOS. AF_06/2014 | m² | 310 | 9.27 | 4.4 | 13.67 | 2873.7 | 1364 | 4237.7 | 5418.75
7.4 | PINTURA TETO | 88484 | APLICAÇÃO DE FUNDO SELADOR ACRÍLICO EM TETO, UMA DEMÃO. AF_06/2014 | m² | 404 | 1.91 | 1.2 | 3.11 | 771.64 | 484.8 | 1256.44 | 1606.61
7.5 | PINTURA TETO | 88488 | APLICAÇÃO MANUAL DE PINTURA COM TINTA LÁTEX ACRÍLICA EM TETO, DUAS DEMÃOS. AF_06/2014 | m² | 404 | 9.84 | 5.74 | 15.58 | 3975.36 | 2318.96 | 6294.32 | 8048.55
8 | BANCADAS | [7 empty] | 24383.5206 | 2846.782 | 27230.3026 | 34819.39 | 34819.39
8.1 | ALVENARIA - BASE DAS BANCADAS NO LABORATÓRIO | 101159 | ALVENARIA DE VEDAÇÃO DE BLOCOS CERÂMICOS MACIÇOS DE 5X10X20CM (ESPESSURA 10CM) E ARGAMASSA DE ASSENTAMENTO COM PREPARO EM BETONEIRA. | m² | 9 | 78.62 | 51 | 129.62 | 707.58 | 459 | 1166.58 | 1491.71
8.2 | ALVENARIA - BASE DAS BANCADAS DA COPA | 101159 | ALVENARIA DE VEDAÇÃO DE BLOCOS CERÂMICOS MACIÇOS DE 5X10X20CM (ESPESSURA 10CM) E ARGAMASSA DE ASSENTAMENTO COM PREPARO EM BETONEIRA. | m² | 3 | 78.62 | 51 | 129.62 | 235.86 | 153 | 388.86 | 497.24
8.3 | CHAPISCO DAS BASES DAS BANCADA - TODOS OS PILARES | 87879 | CHAPISCO APLICADO EM ALVENARIAS E ESTRUTURAS DE CONCRETO INTERNAS, COM COLHER DE PEDREIRO. ARGAMASSA TRAÇO 1:3 COM PREPARO EM BETONEIRA 400L. | m² | 26.5 | 1.96 | 1.68 | 3.64 | 51.94 | 44.52 | 96.46 | 123.34
8.4 | MASSA ÚNICA APLICADA NAS BASES DAS BANCADA - TODOS OS PILARES (56 PILARES) | 87794 | EMBOÇO OU MASSA ÚNICA EM ARGAMASSA TRAÇO 1:2:8, PREPARO MANUAL, APLICADA MANUALMENTE EM PANOS CEGOS DE FACHADA (SEM PRESENÇA DE VÃOS), ESPESSURA DE 25 MM. | m² | 26.5 | 20.63 | 17.14 | 37.77 | 546.695 | 454.21 | 1000.905 | 1279.86
8.5 | FUNDO PARA PINTURA - ÁREA TOTAL DAS BASES DAS BANCADAS | 88412 | APLICAÇÃO MANUAL DE FUNDO SELADOR ACRÍLICO EM PANOS CEGOS DE FACHADA (SEM PRESENÇA DE VÃOS) DE EDIFÍCIOS DE MÚLTIPLOS PAVIMENTOS. AF_06/2014 | m² | 26.5 | 1.63 | 0.54 | 2.17 | 43.195 | 14.31 | 57.505 | 73.53
8.6 | PINTURA - ÁREA TOTAL DAS BASES DAS BANCADAS | 88489 | APLICAÇÃO MANUAL DE PINTURA COM TINTA LÁTEX ACRÍLICA EM PAREDES, DUAS DEMÃOS. AF_06/2014 | m² | 20.8 | 9.27 | 4.4 | 13.67 | 192.816 | 91.52 | 284.336 | 363.58
8.7 | RODAPÉS DAS BASES DAS BANCADAS h=15CM | 87257 | REVESTIMENTO CERÂMICO PARA PISO COM PLACAS TIPO ESMALTADA EXTRA DE DIMENSÕES 60X60 CM APLICADA EM AMBIENTES DE ÁREA MAIOR QUE 10 M2. AF_06/2014 | m² | 5.2 | 66.88 | 8.02 | 74.9 | 347.776 | 41.704 | 389.48 | 498.03
8.8 | LAJE – TAMPO DA BANCADA | 101964 | LAJE PRÉ-MOLDADA UNIDIRECIONAL, BIAPOIADA, PARA FORRO, ENCHIMENTO EM CERÂMICA, VIGOTA CONVENCIONAL, ALTURA TOTAL DA LAJE (ENCHIMENTO+CAPA) = (8+3). AF_11/2020 | m² | 25 | 141.41 | 23.43 | 164.84 | 3535.25 | 585.75 | 4121 | 5269.52
8.9 | REVESTIMENTO EM GRANITO PARA BANCADAS | COMP. 04 | GRANITO PARA BANCADA, POLIDO, TIPO ANDORINHA/ QUARTZ/ CASTELO/ CORUMBA OU OUTROS EQUIVALENTES DA REGIAO, E= *2,5* CM | m² | 31.2 | 600.0772 | 32.14 | 632.2172 | 18722.4086 | 1002.768 | 19725.1766 | 25222.58
9 | INST. ELÉTRICA | [7 empty] | 95871.81 | 20201.61 | 116073.42 | 148423.07 | 148423.07
9.1 | CABOS | 91924 | CABO DE COBRE FLEXÍVEL ISOLADO, 1,5 MM², ANTI-CHAMA 450/750 V, PARA CIRCUITOS TERMINAIS - FORNECIMENTO E INSTALAÇÃO. AF_12/2015 | M | 900 | 2.01 | 0.78 | 2.79 | 1809 | 702 | 2511 | 3210.82
9.2 | CABOS | 91926 | CABO DE COBRE FLEXÍVEL ISOLADO, 2,5 MM², ANTI-CHAMA 450/750 V, PARA CIRCUITOS TERMINAIS - FORNECIMENTO E INSTALAÇÃO. AF_12/2015 | M | 1950 | 3.08 | 0.96 | 4.04 | 6006 | 1872 | 7878 | 10073.6
9.3 | CABOS | 91928 | CABO DE COBRE FLEXÍVEL ISOLADO, 4 MM², ANTI-CHAMA 450/750 V, PARA CIRCUITOS TERMINAIS - FORNECIMENTO E INSTALAÇÃO. AF_12/2015 | M | 720 | 5.3 | 1.27 | 6.57 | 3816 | 914.4 | 4730.4 | 6048.76
9.4 | CABOS | 91930 | CABO DE COBRE FLEXÍVEL ISOLADO, 6 MM², ANTI-CHAMA 450/750 V, PARA CIRCUITOS TERMINAIS - FORNECIMENTO E INSTALAÇÃO. AF_12/2015 | M | 280 | 7.32 | 1.66 | 8.98 | 2049.6 | 464.8 | 2514.4 | 3215.16
9.5 | CABOS | 91932 | CABO DE COBRE FLEXÍVEL ISOLADO, 10 MM², ANTI-CHAMA 450/750 V, PARA CIRCUITOS TERMINAIS - FORNECIMENTO E INSTALAÇÃO. AF_12/2015 | M | 270 | 12.31 | 2.48 | 14.79 | 3323.7 | 669.6 | 3993.3 | 5106.23
9.6 | CABOS | 91934 | CABO DE COBRE FLEXÍVEL ISOLADO, 16 MM², ANTI-CHAMA 450/750 V, PARA CIRCUITOS TERMINAIS - FORNECIMENTO E INSTALAÇÃO. AF_12/2015 | M | 100 | 18.89 | 3.72 | 22.61 | 1889 | 372 | 2261 | 2891.14
9.7 | CABOS | 92984 | CABO DE COBRE FLEXÍVEL ISOLADO, 25 MM², ANTI-CHAMA 0,6/1,0 KV, PARA REDE ENTERRADA DE DISTRIBUIÇÃO DE ENERGIA ELÉTRICA - FORNECIMENTO E INSTALAÇÃO. AF_12/2021 | M | 120 | 25.27 | 1.95 | 27.22 | 3032.4 | 234 | 3266.4 | 4176.75
9.8 | CABOS | 92986 | CABO DE COBRE FLEXÍVEL ISOLADO, 35 MM², ANTI-CHAMA 0,6/1,0 KV, PARA REDE ENTERRADA DE DISTRIBUIÇÃO DE ENERGIA ELÉTRICA - FORNECIMENTO E INSTALAÇÃO. AF_12/2021 | M | 250 | 34.62 | 2.23 | 36.85 | 8655 | 557.5 | 9212.5 | 11780.02
9.9 | CABOS | 92988 | CABO DE COBRE FLEXÍVEL ISOLADO, 50 MM², ANTI-CHAMA 0,6/1,0 KV, PARA REDE ENTERRADA DE DISTRIBUIÇÃO DE ENERGIA ELÉTRICA - FORNECIMENTO E INSTALAÇÃO. AF_12/2021 | M | 10 | 49.11 | 2.67 | 51.78 | 491.1 | 26.7 | 517.8 | 662.11
9.10 | CABOS | 92990 | CABO DE COBRE FLEXÍVEL ISOLADO, 70 MM², ANTI-CHAMA 0,6/1,0 KV, PARA REDE ENTERRADA DE DISTRIBUIÇÃO DE ENERGIA ELÉTRICA - FORNECIMENTO E INSTALAÇÃO. AF_12/2021 | M | 125 | 67.83 | 3.23 | 71.06 | 8478.75 | 403.75 | 8882.5 | 11358.05
9.11 | CABOS | 92992 | CABO DE COBRE FLEXÍVEL ISOLADO, 95 MM², ANTI-CHAMA 0,6/1,0 KV, PARA REDE ENTERRADA DE DISTRIBUIÇÃO DE ENERGIA ELÉTRICA - FORNECIMENTO E INSTALAÇÃO. AF_12/2021 | M | 40 | 89.93 | 3.95 | 93.88 | 3597.2 | 158 | 3755.2 | 4801.77
9.12 | INTERRUPTOR SIMPLES | 91953 | INTERRUPTOR SIMPLES (1 MÓDULO), 10A/250V, INCLUINDO SUPORTE E PLACA - FORNECIMENTO E INSTALAÇÃO. AF_12/2015 | UN | 5 | 18.93 | 9.64 | 28.57 | 94.65 | 48.2 | 142.85 | 182.66
9.13 | INTERRUPTOR SIMPLES COM TOMADA | 92023 | INTERRUPTOR SIMPLES (1 MÓDULO) COM 1 TOMADA DE EMBUTIR 2P+T 10 A, INCLUINDO SUPORTE E PLACA - FORNECIMENTO E INSTALAÇÃO. AF_12/2015 | UN | 15 | 32.69 | 17.64 | 50.33 | 490.35 | 264.6 | 754.95 | 965.35
9.14 | INTERRUPTOR TRIPLO COM TOMADA | 92027 ADAP | INTERRUPTOR SIMPLES (3 MÓDULOS) COM 1 TOMADA DE EMBUTIR 2P+T 10 A, INCLUINDO SUPORTE E PLACA - FORNECIMENTO E INSTALAÇÃO. AF_12/2015 | UN | 1 | 44.09 | 22.98 | 67.07 | 44.09 | 22.98 | 67.07 | 85.76
9.15 | TOMADAS 2 MOD | 92004 | TOMADA MÉDIA DE EMBUTIR (2 MÓDULOS), 2P+T 10 A, INCLUINDO SUPORTE E PLACA - FORNECIMENTO E INSTALAÇÃO. AF_12/2015 | UN | 64 | 35.07 | 20.32 | 55.39 | 2244.48 | 1300.48 | 3544.96 | 4532.94
9.16 | TOMADAS 1 MOD | 91996 | TOMADA MÉDIA DE EMBUTIR (1 MÓDULO), 2P+T 10 A, INCLUINDO SUPORTE E PLACA - FORNECIMENTO E INSTALAÇÃO. AF_12/2015 | UN | 34 | 21.3 | 12.33 | 33.63 | 724.2 | 419.22 | 1143.42 | 1462.09
9.17 | EXTENSOR TOMADA CARRETEL RETRÁTIL DE TETO | COT.001 | Carretel Retrátil Elétrico Giratório com cabo de 10m | UN | 12 | 1091.69 | 20 | 1111.69 | 13100.28 | 240 | 13340.28 | 17058.22
9.18 | CONDULETE TOMADAS/INTERRUPTORES - ALUMÍNIO COM TAMPA | 95779 | CONDULETE DE ALUMÍNIO, TIPO E, PARA ELETRODUTO DE AÇO GALVANIZADO DN 20 MM (3/4''), APARENTE - FORNECIMENTO E INSTALAÇÃO. AF_11/2016_P | UN | 119 | 15.13 | 11.12 | 26.25 | 1800.47 | 1323.28 | 3123.75 | 3994.34
9.19 | TOMADA CONDULETE ALUMÍNIO COM TAMPA CEGA PARA AR CONDICIONADO | 95779 | CONDULETE DE ALUMÍNIO, TIPO E, PARA ELETRODUTO DE AÇO GALVANIZADO DN 20 MM (3/4''), APARENTE - FORNECIMENTO E INSTALAÇÃO. AF_11/2016_P | UN | 14 | 15.13 | 11.12 | 26.25 | 211.82 | 155.68 | 367.5 | 469.92
9.20 | CAIXA DE PASSAGEM METÁLICA COM TAMPA PARAFUSADA | 100556 | CAIXA DE PASSAGEM METALICA, DE SOBREPOR, COM TAMPA APARAFUSADA, DIMENSOES 15 X 15 X *10* CM | UN | 20 | 35.41 | 11.2 | 46.61 | 708.2 | 224 | 932.2 | 1192
9.21 | ELETROCALHA 100X75(3M) | 08696/ORSE | Fornecimento e instalação de eletrocalha perfurada 100 x 75 x 3000 mm (ref. mopa ou similar) | UN | 45 | 78.86 | 16.6 | 95.46 | 3548.7 | 747 | 4295.7 | 5492.91
9.22 | SUPORTE ELETROCALHA CORREDORES - MÃO FRANCESA | 96562 | SUPORTE PARA ELETROCALHA LISA OU PERFURADA EM AÇO GALVANIZADO, ESPAÇADO A CADA 1,5 M, POR METRO DE ELETRECALHA FIXADA. | M | 60 | 14.62 | 3.32 | 17.94 | 877.2 | 199.2 | 1076.4 | 1376.39
9.23 | SUPORTE ELETROCALHA COWORKING/RECEPÇÃO - VERTICAL | 07384/ORSE | Fixação de eletrocalhas com vergalhão (Tirante) com rosca total ø 1/4"x1000mm (marvitec ref. 1431 ou similar) | m | 75 | 21.2 | 8.12 | 29.32 | 1590 | 609 | 2199 | 2811.86
9.24 | ACESSÓRIOS ELETROCALHAS | 11830/ORSE | Cruzeta 100 x 100 mm para eletrocalha perfurada metálica (ref.: mopa ou similar) | UN | 12 | 83.55 | 5.94 | 89.49 | 1002.6 | 71.28 | 1073.88 | 1373.17
9.25 | ACESSÓRIOS ELETROCALHAS - CURVAS, EMENDAS, DERIVAÇÕES T | 08688/ORSE | ADAP - Curva horizontal 100 x 100 mm para eletrocalha metálica, com ângulo 90° (ref.: mopa ou similar) | UN | 20 | 23.94 | 5.5 | 29.44 | 478.8 | 110 | 588.8 | 752.9
9.26 | ELETRODUTO FLEX 1/2" ou 3/4" - sobre laje | 91834 | ELETRODUTO FLEXÍVEL CORRUGADO, PVC, DN 25 MM (3/4"), PARA CIRCUITOS TERMINAIS, INSTALADO EM FORRO - FORNECIMENTO E INSTALAÇÃO. AF_12/2015 | M | 70 | 5.95 | 3.71 | 9.66 | 416.5 | 259.7 | 676.2 | 864.66
9.27 | ELETRODUTO FLEX 1" ou 1.1/2" | 97667 | ELETRODUTO FLEXÍVEL CORRUGADO, PEAD, DN 50 (1 ½) - FORNECIMENTO E INSTALAÇÃO. AF_04/2016 | M | 70 | 5.24 | 2.17 | 7.41 | 366.8 | 151.9 | 518.7 | 663.26
9.28 | ELETRODUTO AÇO 3/4" + ACESSÓRIOS | 95749 | ELETRODUTO DE AÇO GALVANIZADO, CLASSE LEVE, DN 20 MM (3/4), APARENTE, INSTALADO EM PAREDE - FORNECIMENTO E INSTALAÇÃO. AF_11/2016_P | M | 520 | 18.86 | 9.71 | 28.57 | 9807.2 | 5049.2 | 14856.4 | 18996.88
9.29 | ELETRODUTO AÇO 1" + ACESSÓRIOS | 95746 | ELETRODUTO DE AÇO GALVANIZADO, CLASSE LEVE, DN 25 MM (1), APARENTE, INSTALADO EM TETO - FORNECIMENTO E INSTALAÇÃO. AF_11/2016_P | M | 60 | 21.46 | 6.25 | 27.71 | 1287.6 | 375 | 1662.6 | 2125.97
9.30 | ELETRODUTO AÇO 1.1/2" A 2" + ACESSÓRIOS | 95752 | ELETRODUTO DE AÇO GALVANIZADO, CLASSE SEMI PESADO, DN 40 MM (1 1/2 ), APARENTE, INSTALADO EM PAREDE - FORNECIMENTO E INSTALAÇÃO. AF_11/2016_P | M | 18 | 42.13 | 13.42 | 55.55 | 758.34 | 241.56 | 999.9 | 1278.57
9.31 | LUMINÁRIAS - CALHA 2XLED | 97592 adap | LUMINÁRIA CALHA TUBULAR LED SOBREPOR SLIM 36W 6500K 120 CM | UN | 100 | 24.38 | 13.16 | 37.54 | 2438 | 1316 | 3754 | 4800.24
9.32 | ILUMINAÇÃO EXTERNA - REFLETORES | 13148/ORSE | LUMINARIA LED REFLETOR RETANGULAR BIVOLT, LUZ BRANCA, 100 W | UN | 7 | 164.05 | 10.83 | 174.88 | 1148.35 | 75.81 | 1224.16 | 1565.33
9.33 | LUMINÁRIA PENDENTE RECEPÇÃO | 07715/ORSE | Luminária pendente referência: Lustre Pendente Cônico Madeira Branco Laca | UN | 6 | 173.7 | 22.14 | 195.84 | 1042.2 | 132.84 | 1175.04 | 1502.52
9.34 | TRILHO SPOT LED | ORSE | TRILHO ELETRIFICADO PARA EXPOSIÇÃO COM LÂMPADAS LED PAR20 7W EM LUMINÁRIA SPOT DIRECIONÁVEL A CADA 50CM | M | 3 | 241.72 | 13.4 | 255.12 | 725.16 | 40.2 | 765.36 | 978.67
9.35 | DISJ. 1X10A | 93653 | DISJUNTOR MONOPOLAR TIPO DIN, CORRENTE NOMINAL DE 10A - FORNECIMENTO E INSTALAÇÃO. AF_10/2020 | UN | 8 | 12.12 | 1.11 | 13.23 | 96.96 | 8.88 | 105.84 | 135.34
9.36 | DISJ. 1X16A | 93654 | DISJUNTOR MONOPOLAR TIPO DIN, CORRENTE NOMINAL DE 16A - FORNECIMENTO E INSTALAÇÃO. AF_10/2020 | UN | 11 | 12.29 | 1.51 | 13.8 | 135.19 | 16.61 | 151.8 | 194.11
9.37 | DISJ. 1X25A | 93656 | DISJUNTOR MONOPOLAR TIPO DIN, CORRENTE NOMINAL DE 25A - FORNECIMENTO E INSTALAÇÃO. AF_10/2020 | UN | 1 | 12.8 | 2.13 | 14.93 | 12.8 | 2.13 | 14.93 | 19.09
9.38 | DISJ. 2X10A | 93660 | DISJUNTOR BIPOLAR TIPO DIN, CORRENTE NOMINAL DE 10A - FORNECIMENTO E INSTALAÇÃO. AF_10/2020 | UN | 3 | 66.52 | 0 | 66.52 | 199.56 | 0 | 199.56 | 255.18
9.39 | DISJ. 2X16A | 93662 | DISJUNTOR BIPOLAR TIPO DIN, CORRENTE NOMINAL DE 16A - FORNECIMENTO E INSTALAÇÃO. AF_10/2020 | UN | 4 | 65.66 | 4.27 | 69.93 | 262.64 | 17.08 | 279.72 | 357.68
9.40 | DISJ. 2X20A | 93662 | DISJUNTOR BIPOLAR TIPO DIN, CORRENTE NOMINAL DE 20A - FORNECIMENTO E INSTALAÇÃO. AF_10/2020 | UN | 11 | 65.66 | 4.27 | 69.93 | 722.26 | 46.97 | 769.23 | 983.61
9.41 | DISJ. 2X32A | 93664 | DISJUNTOR BIPOLAR TIPO DIN, CORRENTE NOMINAL DE 32A - FORNECIMENTO E INSTALAÇÃO. AF_10/2020 | UN | 1 | 66.75 | 5.89 | 72.64 | 66.75 | 5.89 | 72.64 | 92.88
9.42 | DISJ. 2X40A | 93665 | DISJUNTOR BIPOLAR TIPO DIN, CORRENTE NOMINAL DE 40A - FORNECIMENTO E INSTALAÇÃO. AF_10/2020 | UN | 4 | 67.21 | 8.75 | 75.96 | 268.84 | 35 | 303.84 | 388.52
9.43 | DISJ. 3X40A | 101893 | DISJUNTOR TRIPOLAR TIPO NEMA, CORRENTE NOMINAL DE 10 ATÉ 50A - FORNECIMENTO E INSTALAÇÃO. AF_10/2020 |  | 2 | 99.52 | 6.41 | 105.93 | 199.04 | 12.82 | 211.86 | 270.91
9.44 | DISJ. 3X63A | 101894 | DISJUNTOR TRIPOLAR TIPO NEMA, CORRENTE NOMINAL DE 60 ATÉ 100A - FORNECIMENTO E INSTALAÇÃO. AF_10/2020 | UN | 4 | 149.35 | 25.35 | 174.7 | 597.4 | 101.4 | 698.8 | 893.56
9.45 | DISJ. 3X70A | 101894 | DISJUNTOR TRIPOLAR TIPO NEMA, CORRENTE NOMINAL DE 60 ATÉ 100A - FORNECIMENTO E INSTALAÇÃO. AF_10/2020 | UN | 2 | 149.35 | 25.35 | 174.7 | 298.7 | 50.7 | 349.4 | 446.78
9.46 | DISJ. 3X225A | 09686/ORSE | Disjuntor termomagnético tripolar 225 A com caixa moldada 10 kA | UN | 1 | 702.41 | 16.6 | 719.01 | 702.41 | 16.6 | 719.01 | 919.4
9.47 | DISJ. DDR LABORATÓRIO | 39448 | DISPOSITIVO DR, 2 POLOS, SENSIBILIDADE DE 30 MA, CORRENTE DE 80 A, TIPO AC | UN | 1 | 306.7 | 0 | 306.7 | 306.7 | 0 | 306.7 | 392.18
9.48 | QUADRO DISTRIBUIÇÃO SOBREPOR | 101879 | QUADRO DE DISTRIBUIÇÃO DE ENERGIA EM CHAPA DE AÇO GALVANIZADO, DE SOBREPOR, COM BARRAMENTO TRIFÁSICO, PARA 24 DISJUNTORES DIN 100A - FORNECIMENTO E INSTALAÇÃO. AF_10/2020 | UN | 5 | 734.12 | 19.41 | 753.53 | 3670.6 | 97.05 | 3767.65 | 4817.69
9.49 | ATERRAMENTO LAB | 98111 | CAIXA DE INSPEÇÃO PARA ATERRAMENTO, CIRCULAR, EM POLIETILENO, DIÂMETRO INTERNO = 0,3 M. AF_12/2020 | UN | 1 | 39.55 | 6.51 | 46.06 | 39.55 | 6.51 | 46.06 | 58.9
9.50 | ATERRAMENTO LAB | 96986 | 3,0 METROS - HASTE DE ATERRAMENTO 3/4 PARA SPDA - FORNECIMENTO E INSTALAÇÃO. AF_12/2017 | UN | 1 | 99.56 | 12.79 | 112.35 | 99.56 | 12.79 | 112.35 | 143.66
9.51 | ATERRAMENTO GERAL | 98111 | CAIXA DE INSPEÇÃO PARA ATERRAMENTO, CIRCULAR, EM POLIETILENO, DIÂMETRO INTERNO = 0,3 M. AF_12/2020 | UN | 1 | 39.55 | 6.51 | 46.06 | 39.55 | 6.51 | 46.06 | 58.9
9.52 | ATERRAMENTO GERAL | 96986 | 3,0 METROS - HASTE DE ATERRAMENTO 3/4 PARA SPDA - FORNECIMENTO E INSTALAÇÃO. AF_12/2017 | UN | 1 | 99.56 | 12.79 | 112.35 | 99.56 | 12.79 | 112.35 | 143.66
10 | INST. HIDROSSANITÁRIAS E GÁS | [7 empty] | 59033.0831 | 9246.6125 | 68279.6956 | 87309.28 | 87309.28
10.1 | ÁGUA FRIA
10.1.1 | RASGO EM ALVENARIA PARA RAMAIS | 90443 | RASGO EM ALVENARIA PARA RAMAIS/ DISTRIBUIÇÃO COM DIAMETROS MENORES OU IGUAIS A 40 MM. AF_05/2015 | M | 25 | 3.1 | 9.38 | 12.48 | 77.5 | 234.5 | 312 | 398.95
10.1.2 | RECOMPOSIÇÃO | 90466 | CHUMBAMENTO LINEAR EM ALVENARIA PARA RAMAIS/DISTRIBUIÇÃO COM DIÂMETROS MENORES OU IGUAIS A 40 MM. AF_05/2015 | M | 25 | 3.92 | 8.45 | 12.37 | 98 | 211.25 | 309.25 | 395.44
10.1.3 | TUBULAÇÃO AF | 89356 | TUBO, PVC, SOLDÁVEL, DN 25MM, INSTALADO EM RAMAL OU SUB-RAMAL DE ÁGUA - FORNECIMENTO E INSTALAÇÃO. AF_12/2014 | M | 30 | 9.97 | 11.83 | 21.8 | 299.1 | 354.9 | 654 | 836.27
10.1.4 | TUBULAÇÃO AF | 94651 | TUBO, PVC, SOLDÁVEL, DN 50 MM, INSTALADO EM RESERVAÇÃO DE ÁGUA DE EDIFICAÇÃO QUE POSSUA RESERVATÓRIO DE FIBRA/FIBROCIMENTO FORNECIMENTO E INSTALAÇÃO. AF_06/2016 | M | 15 | 21.54 | 6.03 | 27.57 | 323.1 | 90.45 | 413.55 | 528.81
10.1.5 | ADAPTADOR SOLDÁVEL P/ REGISTRO | 94662 | ADAPTADOR CURTO COM BOLSA E ROSCA PARA REGISTRO, PVC, SOLDÁVEL, DN 50 MM X 1 1/2 ,FORNECIMENTO E INSTALAÇÃO. | UN | 2 | 10.57 | 3.64 | 14.21 | 21.14 | 7.28 | 28.42 | 36.34
10.1.6 | ADAPTADOR SOLDÁVEL P/ REGISTRO | 89383 | ADAPTADOR CURTO COM BOLSA E ROSCA PARA REGISTRO, PVC, SOLDÁVEL, DN 25MM X 3/4, INSTALADO EM RAMAL OU SUB-RAMAL DE ÁGUA - FORNECIMENTO E INSTALAÇÃO. AF_12/2014 | UN | 12 | 3.65 | 3.2 | 6.85 | 43.8 | 38.4 | 82.2 | 105.11
10.1.7 | REGISTROS | 94794 | REGISTRO DE GAVETA BRUTO, LATÃO, ROSCÁVEL, 1 1/2", COM ACABAMENTO E CANOPLA CROMADOS - FORNECIMENTO E INSTALAÇÃO. AF_08/2021 | UN | 1 | 143.54 | 11.95 | 155.49 | 143.54 | 11.95 | 155.49 | 198.83
10.1.8 | REGISTROS | 89987 | REGISTRO DE GAVETA BRUTO, LATÃO, ROSCÁVEL, 3/4", COM ACABAMENTO E CANOPLA CROMADOS - FORNECIMENTO E INSTALAÇÃO. AF_08/2021 | UN | 6 | 80.76 | 7.06 | 87.82 | 484.56 | 42.36 | 526.92 | 673.77
10.1.9 | CONEXÕES AF | 89362 | JOELHO 90 GRAUS, PVC, SOLDÁVEL, DN 25MM, INSTALADO EM RAMAL OU SUB-RAMAL DE ÁGUA - FORNECIMENTO E INSTALAÇÃO. AF_12/2014 | UN | 20 | 4.04 | 4.81 | 8.85 | 80.8 | 96.2 | 177 | 226.33
10.1.10 | CONEXÕES AF | 89501 | JOELHO 90 GRAUS, PVC, SOLDÁVEL, DN 50MM, INSTALADO EM PRUMADA DE ÁGUA - FORNECIMENTO E INSTALAÇÃO. AF_12/2014 | UN | 2 | 12.07 | 3.45 | 15.52 | 24.14 | 6.9 | 31.04 | 39.69
10.1.11 | CONEXÕES AF | 90373 | JOELHO 90 GRAUS COM BUCHA DE LATÃO, PVC, SOLDÁVEL, DN 25MM, X 1/2 INSTALADO EM RAMAL OU SUB-RAMAL DE ÁGUA - FORNECIMENTO E INSTALAÇÃO. AF_12/2014 | UN | 8 | 11.31 | 4.79 | 16.1 | 90.48 | 38.32 | 128.8 | 164.7
10.1.12 | CONEXÕES AF | 89625 | TE, PVC, SOLDÁVEL, DN 50MM, INSTALADO EM PRUMADA DE ÁGUA - FORNECIMENTO E INSTALAÇÃO. AF_12/2014 | UN | 2 | 20.1 | 4.59 | 24.69 | 40.2 | 9.18 | 49.38 | 63.14
10.1.13 | CONEXÕES AF | 89440 | TE, PVC, SOLDÁVEL, DN 25MM, INSTALADO EM RAMAL DE DISTRIBUIÇÃO DE ÁGUA - FORNECIMENTO E INSTALAÇÃO. AF_12/2014 | UN | 8 | 4.99 | 3.85 | 8.84 | 39.92 | 30.8 | 70.72 | 90.43
10.1.14 | CONEXÕES AF | 89380 | BUCHA DE REDUÇÃO SOLD. LONGA 50 MM - 25 MM | UN | 4 | 7.43 | 3.19 | 10.62 | 29.72 | 12.76 | 42.48 | 54.32
10.1.15 | BASE RESERVATÓRIO COM TERÇAS METÁLICAS | 92580 ADAP. | [ADAPTADO] TRAMA DE AÇO COMPOSTA POR TERÇAS | M² | 4 | 67.24 | 5.4 | 72.64 | 268.96 | 21.6 | 290.56 | 371.54
10.1.16 | CAIXA D'ÁGUA 1000 L | 102623 | CAIXA D´ÁGUA EM POLIETILENO, 1000 LITROS (INCLUSOS TUBOS, CONEXÕES E TORNEIRA DE BÓIA) - FORNECIMENTO E INSTALAÇÃO. AF_06/2021 | UN | 1 | 804.78 | 87.34 | 892.12 | 804.78 | 87.34 | 892.12 | 1140.75
10.2 | ESGOTO
10.2.1 | QUEBRAS E ESCAVAÇÃO VALA ESGOTO | 93358 | ESCAVAÇÃO MANUAL DE VALA COM PROFUNDIDADE MENOR OU IGUAL A 1,30 M. AF_03/2016 | M³ | 9 | 25.76 | 52.48 | 78.24 | 231.84 | 472.32 | 704.16 | 900.41
10.2.2 | REATERRO | 96995 | REATERRO MANUAL APILOADO COM SOQUETE. AF_10/2017 | M³ | 9 | 15.62 | 31.82 | 47.44 | 140.58 | 286.38 | 426.96 | 545.95
10.2.3 | RECOMPOSIÇÃO CONTRAPISOS, PISOS E CALÇADAS | 101747 | PISO EM CONCRETO 20 MPA PREPARO MECÂNICO, ESPESSURA 7CM. AF_09/2020 | M² | 10 | 57.9 | 2.7 | 60.6 | 579 | 27 | 606 | 774.89
10.2.4 | CAIXA DE PASSAGEM ENTERRADA | 97906 | CAIXA ENTERRADA HIDRÁULICA RETANGULAR, EM ALVENARIA COM BLOCOS DE CONCRETO, DIMENSÕES INTERNAS: 0,6X0,6X0,6 M PARA REDE DE ESGOTO. AF_12/2020 | UN | 3 | 220.13 | 193.12 | 413.25 | 660.39 | 579.36 | 1239.75 | 1585.27
10.2.5 | CAIXA DE GORDURA | 98110 | CAIXA DE GORDURA PEQUENA (CAPACIDADE: 19 L), CIRCULAR, EM PVC, DIÂMETRO INTERNO= 0,3 M. AF_12/2020 | UN | 1 | 315.54 | 12.2 | 327.74 | 315.54 | 12.2 | 327.74 | 419.08
10.2.6 | TUBO ESG. | 89714 | TUBO PVC, SERIE NORMAL, ESGOTO PREDIAL, DN 100 MM, FORNECIDO E INSTALADO EM RAMAL DE DESCARGA OU RAMAL DE ESGOTO SANITÁRIO. AF_12/2014 | M | 30 | 36.67 | 23.69 | 60.36 | 1100.1 | 710.7 | 1810.8 | 2315.47
10.2.7 | TUBO ESG. | 89711 | TUBO PVC, SERIE NORMAL, ESGOTO PREDIAL, DN 40 MM, FORNECIDO E INSTALADO EM RAMAL DE DESCARGA OU RAMAL DE ESGOTO SANITÁRIO. AF_12/2014 | M | 6 | 10.86 | 9.6 | 20.46 | 65.16 | 57.6 | 122.76 | 156.97
10.2.8 | TUBO ESG. | 89712 | TUBO PVC, SERIE NORMAL, ESGOTO PREDIAL, DN 50 MM, FORNECIDO E INSTALADO EM RAMAL DE DESCARGA OU RAMAL DE ESGOTO SANITÁRIO. AF_12/2014 | M | 18 | 19.03 | 12.15 | 31.18 | 342.54 | 218.7 | 561.24 | 717.66
10.2.9 | CONEXÕES ESG | 89802 | JOELHO 45 GRAUS, PVC, SERIE NORMAL, ESGOTO PREDIAL, DN 40 MM, JUNTA ELÁSTICA, FORNECIDO E INSTALADO EM PRUMADA DE ESGOTO SANITÁRIO OU VENTILAÇÃO. AF_12/2014 | UN | 10 | 6.55 | 1.26 | 7.81 | 65.5 | 12.6 | 78.1 | 99.87
10.2.10 | CONEXÕES ESG | 89802 | JOELHO 45 GRAUS, PVC, SERIE NORMAL, ESGOTO PREDIAL, DN 50 MM, JUNTA ELÁSTICA, FORNECIDO E INSTALADO EM PRUMADA DE ESGOTO SANITÁRIO OU VENTILAÇÃO. AF_12/2014 | UN | 6 | 6.55 | 1.26 | 7.81 | 39.3 | 7.56 | 46.86 | 59.92
10.2.11 | CONEXÕES ESG | 89802 | JOELHO 45 GRAUS, PVC, SERIE NORMAL, ESGOTO PREDIAL, DN 100 MM, JUNTA ELÁSTICA, FORNECIDO E INSTALADO EM RAMAL DE DESCARGA OU RAMAL DE ESGOTO SANITÁRIO. AF_12/2014 | UN | 8 | 6.55 | 1.26 | 7.81 | 52.4 | 10.08 | 62.48 | 79.89
10.2.12 | CONEXÕES ESG | 89797 | JUNÇÃO SIMPLES, PVC, SERIE NORMAL, ESGOTO PREDIAL, DN 100 X 100 MM, JUNTA ELÁSTICA, FORNECIDO E INSTALADO EM RAMAL DE DESCARGA OU RAMAL DE ESGOTO SANITÁRIO. AF_12/2014 | UN | 7 | 39.5 | 10.55 | 50.05 | 276.5 | 73.85 | 350.35 | 447.99
10.2.13 | CONEXÕES ESG | 89731 | JOELHO 90 GRAUS, PVC, SERIE NORMAL, ESGOTO PREDIAL, DN 40 MM, JUNTA ELÁSTICA, FORNECIDO E INSTALADO EM RAMAL DE DESCARGA OU RAMAL DE ESGOTO SANITÁRIO. AF_12/2014 | UN | 6 | 6.83 | 4.16 | 10.99 | 40.98 | 24.96 | 65.94 | 84.32
10.2.14 | CONEXÕES ESG | 89731 | JOELHO 90 GRAUS, PVC, SERIE NORMAL, ESGOTO PREDIAL, DN 50 MM, JUNTA ELÁSTICA, FORNECIDO E INSTALADO EM RAMAL DE DESCARGA OU RAMAL DE ESGOTO SANITÁRIO. AF_12/2014 | UN | 4 | 6.83 | 4.16 | 10.99 | 27.32 | 16.64 | 43.96 | 56.21
10.2.15 | CONEXÕES ESG | 89707 | CAIXA SIFONADA, PVC, DN 100 X 100 X 50 MM, JUNTA ELÁSTICA, FORNECIDA E INSTALADA EM RAMAL DE DESCARGA OU EM RAMAL DE ESGOTO SANITÁRIO. AF_12/2014 | UN | 3 | 27.76 | 7.98 | 35.74 | 83.28 | 23.94 | 107.22 | 137.1
10.2.16 | RALO PISO - BASE | 89709 | RALO SIFONADO, PVC, DN 100 X 40 MM, JUNTA SOLDÁVEL, FORNECIDO E INSTALADO EM RAMAL DE DESCARGA OU EM RAMAL DE ESGOTO SANITÁRIO. AF_12/2014 | UN | 4 | 11.69 | 2.23 | 13.92 | 46.76 | 8.92 | 55.68 | 71.2
10.3 | APARELHOS E ACESSÓRIOS
10.3.1 | VASO SANITÁRIO | 86931 | VASO SANITÁRIO SIFONADO COM CAIXA ACOPLADA LOUÇA BRANCA, INCLUSO ENGATE FLEXÍVEL EM PLÁSTICO BRANCO, 1/2 X 40CM - FORNECIMENTO E INSTALAÇÃO. AF_01/2020 | UN | 5 | 510.48 | 23.85 | 534.33 | 2552.4 | 119.25 | 2671.65 | 3416.24
10.3.2 | ASSENTO SANITÁRIO | 100849 | ASSENTO SANITÁRIO CONVENCIONAL - FORNECIMENTO E INSTALACAO. AF_01/2020 | UN | 5 | 36.91 | 3.5 | 40.41 | 184.55 | 17.5 | 202.05 | 258.36
10.3.3 | LAVATÓRIO - PNE - LOUÇA, TORNEIRA, ACESSÓRIOS | 86942 | LAVATÓRIO LOUÇA BRANCA SUSPENSO, 29,5 X 39CM OU EQUIVALENTE, PADRÃO POPULAR, INCLUSO SIFÃO TIPO GARRAFA EM PVC, VÁLVULA E ENGATE FLEXÍVEL 30CM EM PLÁSTICO E TORNEIRA CROMADA DE MESA, PADRÃO POPULAR - FORNECIMENTO E INSTALAÇÃO. AF_01/2020 | UN | 1 | 222.3 | 21.29 | 243.59 | 222.3 | 21.29 | 243.59 | 311.48
10.3.4 | BANCADA BWCs | 86893 ADAPTADO | BANCADA DE MÁRMORE BRANCO POLIDO, DE 1,50 X 0,60 M, PARA PIA DE COZINHA - FORNECIMENTO E INSTALAÇÃO. AF_01/2020 | UN | 2 | 317.12 | 31.68 | 348.8 | 634.24 | 63.36 | 697.6 | 892.02
10.3.5 | CUBAS BWC | 86938 | CUBA DE EMBUTIR OVAL EM LOUÇA BRANCA, 35 X 50CM OU EQUIVALENTE, INCLUSO VÁLVULA E SIFÃO TIPO GARRAFA EM METAL CROMADO - FORNECIMENTO E INSTALAÇÃO. AF_01/2020 | UN | 4 | 598.89 | 31.68 | 630.57 | 2395.56 | 126.72 | 2522.28 | 3225.24
10.3.6 | TORNEIRAS BANCADA BWC | 36796 | TORNEIRA METALICA CROMADA DE MESA, PARA LAVATORIO, TEMPORIZADA PRESSAO FECHAMENTO AUTOMATICO, BICA BAIXA | UN | 4 | 99.38 | 2.18 | 101.56 | 397.52 | 8.72 | 406.24 | 519.46
10.3.7 | CUBAS INOX COPA/LAB | 86935 | CUBA DE EMBUTIR DE AÇO INOXIDÁVEL MÉDIA, INCLUSO VÁLVULA TIPO AMERICANA EM METAL CROMADO E SIFÃO FLEXÍVEL EM PVC - FORNECIMENTO E INSTALAÇÃO. AF_01/2020 | UN | 3 | 340.25 | 18 | 358.25 | 1020.75 | 54 | 1074.75 | 1374.28
10.3.8 | TORNEIRA COPA/LAB | 86910 | TORNEIRA CROMADA TUBO MÓVEL, DE PAREDE, 1/2 OU 3/4, PARA PIA DE COZINHA, PADRÃO MÉDIO - FORNECIMENTO E INSTALAÇÃO. AF_01/2020 | UN | 2 | 84.85 | 2.64 | 87.49 | 169.7 | 5.28 | 174.98 | 223.75
10.3.9 | BEBEDOURO INDUSTRIAL | UENP PE 01/2022 | Material: Bebedouro Industrial Aço Inox 100L Especificações: Bebedouro industrial aço inox 100l, 3 ou 4 torneiras, motor tipo compressor, filtro de água acoplado, mangueira de polietileno atóxica Dimensões: alt.166; larg.54; prof.54, e 54kg de peso; pressão mínima e a máxima da água na entrada do aparelho de 3 a 20 m.c.a. (0,3k/cm≤ - 2k/cm≤) potência de 1/6 de CV e condensador Reservatório: Fabricado Em Polietileno. Capacidade:100 Litros De Água Gelada,300 copos de 200ml por hora. Serpentina: Interna, Em Aço Inox 304. Aparador/Cuba: Em Aço Inox 430. Torneiras: Tipo/Modelo Rosca. Compressor: 1/6 Hp. Gás Utilizado: R134a (Ecológico). Temperatura: Controle Através De Termostato Com Regulagem Marca de referência: Líder | UN | 1 | 2377.02 | 0 | 2377.02 | 2377.02 | 0 | 2377.02 | 3039.5
10.3.10 | BARRA DE APOIO - 60CM | 100866 | BARRA DE APOIO RETA, EM ACO INOX POLIDO, COMPRIMENTO 60CM, FIXADA NA PAREDE - FORNECIMENTO E INSTALAÇÃO. AF_01/2020 | UN | 2 | 318.49 | 21.69 | 340.18 | 636.98 | 43.38 | 680.36 | 869.98
10.3.11 | BARRA DE APOIO - 70CM | 100867 | BARRA DE APOIO RETA, EM ACO INOX POLIDO, COMPRIMENTO 70 CM, FIXADA NA PAREDE - FORNECIMENTO E INSTALAÇÃO. AF_01/2020 | UN | 1 | 340.59 | 21.69 | 362.28 | 340.59 | 21.69 | 362.28 | 463.25
10.3.12 | BARRA DE APOIO - 80CM | 100868 | BARRA DE APOIO RETA, EM ACO INOX POLIDO, COMPRIMENTO 80 CM, FIXADA NA PAREDE - FORNECIMENTO E INSTALAÇÃO. AF_01/2020 | UN | 2 | 355.29 | 21.69 | 376.98 | 710.58 | 43.38 | 753.96 | 964.09
10.3.13 | DISPENSER SABONETEIRA | 95547 | SABONETEIRA PLASTICA TIPO DISPENSER PARA SABONETE LIQUIDO COM RESERVATORIO 800 A 1500 ML, INCLUSO FIXAÇÃO. AF_01/2020 | UN | 3 | 48.07 | 7.23 | 55.3 | 144.21 | 21.69 | 165.9 | 212.14
10.3.14 | DISPENSER PAPEL TOALHA | 37401 | TOALHEIRO PLASTICO TIPO DISPENSER PARA PAPEL TOALHA INTERFOLHADO | UN | 3 | 47.37 | 0 | 47.37 | 142.11 | 0 | 142.11 | 181.72
10.3.15 | DISPENSER PAPEL HIGIÊNICO | 37400 | PAPELEIRA PLASTICA TIPO DISPENSER PARA PAPEL HIGIENICO ROLAO | UN | 5 | 47.37 | 0 | 47.37 | 236.85 | 0 | 236.85 | 302.86
10.3.16 | ESPELHO 120X60 (2) 60X60 (1) | 11186 | ESPELHO CRISTAL E = 4 MM - FORNECIMENTO E INSTALAÇÃO | M² | 1.8 | 487.33 | 0 | 487.33 | 877.194 | 0 | 877.194 | 1121.67
10.4 | ÁGUAS PLUVIAIS E DRENAGEM JARDIM
10.4.1 | CALHAS | 94229 adap | CALHA EM CHAPA DE AÇO GALVANIZADO NÚMERO 24, DESENVOLVIMENTO DE 75CM, INCLUSO TRANSPORTE VERTICAL. AF_07/2019 | M | 67 | 133.7925 | 13.6275 | 147.42 | 8964.0975 | 913.0425 | 9877.14 | 12629.9
10.4.2 | CONDUTORES VERTICAIS | 94228 | CALHA EM CHAPA DE AÇO GALVANIZADO NÚMERO 24, DESENVOLVIMENTO DE 50 CM, INCLUSO TRANSPORTE VERTICAL. AF_07/2019 | M | 18 | 91.24 | 10.2 | 101.44 | 1642.32 | 183.6 | 1825.92 | 2334.8
10.4.3 | CAIXAS PLUVIAIS PASSAGEM | 97898 | CAIXA ENTERRADA HIDRÁULICA RETANGULAR, EM CONCRETO PRÉ-MOLDADO, DIMENSÕES INTERNAS: 0,8X0,8X0,5 M. AF_12/2020 | UN | 1 | 457.82 | 72.05 | 529.87 | 457.82 | 72.05 | 529.87 | 677.54
10.4.4 | CAIXA COM GRELHA | 103006 | CAIXA COM GRELHA RETANGULAR DE FERRO FUNDIDO, EM ALVENARIA COM TIJOLOS CERÂMICOS MACIÇOS, DIMENSÕES INTERNAS: 0,20 X 1,00 X 0,4 M. AF_08/2021 | UN | 6 | 607.16 | 169.7 | 776.86 | 3642.96 | 1018.2 | 4661.16 | 5960.23
10.4.5 | ESCAVAÇÃO | 90105 | ESCAVAÇÃO MECANIZADA DE VALA COM PROFUNDIDADE ATÉ 1,5 M (MÉDIA MONTANTE E JUSANTE/UMA COMPOSIÇÃO POR TRECHO), RETROESCAV. (0,26 M3), LARGURA MENOR QUE 0,8 M, EM SOLO DE 1A CATEGORIA, LOCAIS COM BAIXO NÍVEL DE INTERFERÊNCIA. AF_02/2021 | M³ | 49 | 5.27 | 2.32 | 7.59 | 258.23 | 113.68 | 371.91 | 475.56
10.4.6 | REATERRO | 93378 | REATERRO MECANIZADO DE VALA COM RETROESCAVADEIRA (CAPACIDADE DA CAÇAMBA DA RETRO: 0,26 M³ / POTÊNCIA: 88 HP), LARGURA ATÉ 0,8 M, PROFUNDIDADE ATÉ 1,5 M, COM SOLO DE 1ª CATEGORIA EM LOCAIS COM BAIXO NÍVEL DE INTERFERÊNCIA. AF_04/2016 | M³ | 49 | 12.07 | 10.18 | 22.25 | 591.43 | 498.82 | 1090.25 | 1394.1
10.4.7 | DRENO BRITA + MANTA + PEAD | 102666 | DRENO SUBSUPERFICIAL (SEÇÃO 0,40 X 0,40 M), COM TUBO DE PEAD CORRUGADO PERFURADO, DN 100 MM, ENCHIMENTO COM BRITA, ENVOLVIDO COM MANTA GEOTÊXTIL. AF_07/2021 | M | 13 | 40.44 | 4.4 | 44.84 | 525.72 | 57.2 | 582.92 | 745.38
10.4.8 | TUBULAÇÃO PLUVIAL + CONEXÕES | 89580 | TUBO PVC, SÉRIE R, ÁGUA PLUVIAL, DN 150 MM, FORNECIDO E INSTALADO EM CONDUTORES VERTICAIS DE ÁGUAS PLUVIAIS. AF_12/2014 | M | 110 | 100.85 | 5.74 | 106.59 | 11093.5 | 631.4 | 11724.9 | 14992.63
10.5 | GÁS
10.5.1 | REGISTROS ESFERA | 95248 | VÁLVULA DE ESFERA BRUTA, BRONZE, ROSCÁVEL, 1/2" - FORNECIMENTO E INSTALAÇÃO. AF_08/2021 | UN | 20 | 46.41 | 2.27 | 48.68 | 928.2 | 45.4 | 973.6 | 1244.94
10.5.2 | TUBO COBRE | 92305 | TUBO EM COBRE RÍGIDO, DN 15 MM, CLASSE E, SEM ISOLAMENTO, INSTALADO EM RAMAL DE DISTRIBUIÇÃO  FORNECIMENTO E INSTALAÇÃO. AF_12/2015 | M | 74 | 37.58 | 3.98 | 41.56 | 2780.92 | 294.52 | 3075.44 | 3932.57
10.5.3 | COTOVELOS COBRE | 93075 | COTOVELO EM BRONZE/LATÃO, DN 15 MM X 1/2", 90 GRAUS, SEM ANEL DE SOLDA, BOLSA X ROSCA F, INSTALADO EM RAMAL DE DISTRIBUIÇÃO  FORNECIMENTO E INSTALAÇÃO. AF_01/2016 | UN | 48 | 18.74 | 4.37 | 23.11 | 899.52 | 209.76 | 1109.28 | 1418.44
10.5.4 | TÊ COBRE | 92317 | TE EM COBRE, DN 15 MM, SEM ANEL DE SOLDA, INSTALADO EM RAMAL DE DISTRIBUIÇÃO  FORNECIMENTO E INSTALAÇÃO. AF_12/2015 | UN | 4 | 12.16 | 5.84 | 18 | 48.64 | 23.36 | 72 | 92.07
10.5.5 | PONTO DE UTILIZAÇÃO | 92329 ADAP | Espigão Adaptador Rosca 1/2 Para Instalação Gás Encanado | UN | 8 | 5.69 | 3.04 | 8.73 | 45.52 | 24.32 | 69.84 | 89.3
10.5.6 | MANÔMETRO/REGULADOR | 09848/ORSE | Manômetro Regulador Pressão Gás Glp Cilindro Botijão 45 Kg | UN | 4 | 46.41 | 2.27 | 48.68 | 185.64 | 9.08 | 194.72 | 248.99
10.5.7 | FIXAÇÃO TUBULAÇÃO | 91170 | FIXAÇÃO DE TUBOS HORIZONTAIS DE PVC, CPVC OU COBRE DIÂMETROS MENORES OU IGUAIS A 40 MM OU ELETROCALHAS ATÉ 150MM DE LARGURA, COM ABRAÇADEIRA METÁLICA RÍGIDA TIPO D 1/2, FIXADA EM PERFILADO EM LAJE. AF_05/2015 | M | 74 | 1.48 | 1.44 | 2.92 | 109.52 | 106.56 | 216.08 | 276.3
10.5.8 | PINTURA ID. TUBULAÇÃO | 100723 | PINTURA COM TINTA ALQUÍDICA DE FUNDO E ACABAMENTO (ESMALTE SINTÉTICO) PULVERIZADA SOBRE PERFIL METÁLICO | M² | 10 | 8.74 | 1.18 | 9.92 | 87.4 | 11.8 | 99.2 | 126.85
10.5.9 | ABRIGO PISO | 101747 | PISO EM CONCRETO 20 MPA PREPARO MECÂNICO, ESPESSURA 7CM. AF_09/2020 | M² | 3 | 57.9 | 2.7 | 60.6 | 173.7 | 8.1 | 181.8 | 232.47
10.5.10 | ABRIGO - ALVENARIA | 103326 | ALVENARIA DE VEDAÇÃO DE BLOCOS CERÂMICOS FURADOS NA VERTICAL DE 19X19X39 CM (ESPESSURA 19 CM) E ARGAMASSA DE ASSENTAMENTO COM PREPARO EM BETONEIRA. AF_12/2021 | M² | 7 | 62.85 | 26 | 88.85 | 439.95 | 182 | 621.95 | 795.29
10.5.11 | ABRIGO - LAJE | 101963 | LAJE PRÉ-MOLDADA UNIDIRECIONAL, BIAPOIADA, PARA PISO, ENCHIMENTO EM CERÂMICA, VIGOTA CONVENCIONAL, ALTURA TOTAL DA LAJE (ENCHIMENTO+CAPA) = (8+4). AF_11/2020 | M² | 2.8 | 150.18 | 24.97 | 175.15 | 420.504 | 69.916 | 490.42 | 627.1
10.5.12 | ABRIGO - ACABAMENTO | 87879 | CHAPISCO APLICADO EM ALVENARIAS E ESTRUTURAS DE CONCRETO INTERNAS, COM COLHER DE PEDREIRO. ARGAMASSA TRAÇO 1:3 COM PREPARO EM BETONEIRA 400L. | M² | 15 | 1.96 | 1.68 | 3.64 | 29.4 | 25.2 | 54.6 | 69.82
10.5.13 | ABRIGO - ACABAMENTO | 87794 | EMBOÇO OU MASSA ÚNICA EM ARGAMASSA TRAÇO 1:2:8, PREPARO MANUAL, APLICADA MANUALMENTE EM PANOS CEGOS DE FACHADA (SEM PRESENÇA DE VÃOS), ESPESSURA DE 25 MM. | M² | 15 | 20.63 | 17.14 | 37.77 | 309.45 | 257.1 | 566.55 | 724.45
10.5.14 | ABRIGO - ACABAMENTO | 88412 | APLICAÇÃO MANUAL DE FUNDO SELADOR ACRÍLICO EM PANOS CEGOS DE FACHADA (SEM PRESENÇA DE VÃOS) DE EDIFÍCIOS DE MÚLTIPLOS PAVIMENTOS. AF_06/2014 | M² | 15 | 1.63 | 0.54 | 2.17 | 24.45 | 8.1 | 32.55 | 41.62
10.5.15 | ABRIGO - ACABAMENTO | 88489 | APLICAÇÃO MANUAL DE PINTURA COM TINTA LÁTEX ACRÍLICA EM PAREDES, DUAS DEMÃOS. AF_06/2014 | M² | 15 | 9.27 | 4.4 | 13.67 | 139.05 | 66 | 205.05 | 262.2
10.5.16 | ABRIGO - PORTAS VENEZIANA | 91341 | PORTA EM ALUMÍNIO DE ABRIR TIPO VENEZIANA COM GUARNIÇÃO, FIXAÇÃO COM PARAFUSOS - FORNECIMENTO E INSTALAÇÃO. AF_12/2019 | M² | 3.52 | 697.63 | 9.7 | 707.33 | 2455.6576 | 34.144 | 2489.8016 | 3183.71
10.5.17 | CILINDROS P45 | COTAÇÃO | CILINDRO PARA GÁS P45 | UN | 4 | 700 | 0 | 700 | 2800 | 0 | 2800 | 3580.36
11 | ESTRUTURA E COBERTURA | [7 empty] | 113628.8196 | 7793.4294 | 121422.249 | 155262.64 | 155262.64
11.1 | FUNDAÇÃO
11.1.1 | TRU - BROCA | 101174 | ESTACA BROCA DE CONCRETO, DIÂMETRO DE 25CM, ESCAVAÇÃO MANUAL COM TRADO CONCHA, COM ARMADURA | M | 60 | 45.84 | 31.29 | 77.13 | 2750.4 | 1877.4 | 4627.8 | 5917.57
11.1.2 | VALA - BALDRAME/BLOCOS | 93358 | ESCAVAÇÃO MANUAL DE VALA COM PROFUNDIDADE MENOR OU IGUAL A 1,30 M. AF_02/2021 | m³ | 5.4 | 25.76 | 52.48 | 78.24 | 139.104 | 283.392 | 422.496 | 540.25
11.1.3 | TRU - CONCRETO BLOCO/BALDRAME | 94971 | CONCRETO FCK = 25MPA, TRAÇO 1:2,3:2,7 (EM MASSA SECA DE CIMENTO/ AREIA MÉDIA/ BRITA 1) - PREPARO MECÂNICO COM BETONEIRA 600 L. AF_05/2021 | M³ | 4.8 | 330.98 | 43.31 | 374.29 | 1588.704 | 207.888 | 1796.592 | 2297.3
11.1.4 | TRU - ARMAÇÃO BLOCO / BALDRAME | 92775 | ARMAÇÃO DE PILAR OU VIGA DE UMA ESTRUTURA CONVENCIONAL DE CONCRETO ARMADO EM UMA EDIFICAÇÃO TÉRREA OU SOBRADO UTILIZANDO AÇO CA-60 DE 5,0 MM - MONTAGEM. AF_12/2015 | KG | 42.0112 | 13.04 | 6.24 | 19.28 | 547.826 | 262.1499 | 809.9759 | 1035.72
11.1.5 | TRU - ARMAÇÃO BLOCO / BALDRAME | 92777 | ARMAÇÃO DE PILAR OU VIGA DE UMA ESTRUTURA CONVENCIONAL DE CONCRETO ARMADO EM UMA EDIFICAÇÃO TÉRREA OU SOBRADO UTILIZANDO AÇO CA-50 DE 8,0 MM - MONTAGEM. AF_12/2015 | KG | 220 | 13.45 | 3.11 | 16.56 | 2959 | 684.2 | 3643.2 | 4658.56
11.1.6 | CHAPA ESPERA PIALRES | 1319 | CHAPA DE ACO FINA A QUENTE BITOLA MSG 3/16 ", E = 4,75 MM (38,00 KG/M2) | KG | 107.52 | 11.8 | 0 | 11.8 | 1268.736 | 0 | 1268.736 | 1622.33
11.1.7 | CHUMABADORES J/PARAFUSOS | 92763 ADAP | ARMAÇÃO UTILIZANDO AÇO CA-50 DE 12,5 MM - MONTAGEM. AF_12/2015 | KG | 40 | 10.49 | 0.92 | 11.41 | 419.6 | 36.8 | 456.4 | 583.6
11.1.8 | TRU - FORMAS (BALDRAME) | 96542 | FABRICAÇÃO, MONTAGEM E DESMONTAGEM DE FÔRMA PARA VIGA BALDRAME, EM CHAPA DE MADEIRA COMPENSADA RESINADA, E=17 MM, 4 UTILIZAÇÕES. AF_06/2017 | M² | 11.45 | 39.68 | 44.11 | 83.79 | 454.336 | 505.0595 | 959.3955 | 1226.78
11.1.9 | IMPERMEABILIZAÇÃO FUNDAÇÃO | 98557 | IMPERMEABILIZAÇÃO DE SUPERFÍCIE COM EMULSÃO ASFÁLTICA, 2 DEMÃOS AF_06/2018 | M² | 53 | 28.24 | 9.14 | 37.38 | 1496.72 | 484.42 | 1981.14 | 2533.28
11.2 | ESTRUTURA METÁLICA E TELHADO
11.2.1 | PILARES METÁLICOS TUBO QUADRADO 200 X 3 MM - INCLUSO CHAPAS E PARAFUSOS DE LIGAÇÕES | 100765 | PILAR METÁLICO PERFIL LAMINADO/SOLDADO EM AÇO ESTRUTURAL, COM CONEXÕES PARAFUSADAS, INCLUSOS MÃO DE OBRA, TRANSPORTE E IÇAMENTO UTILIZANDO GUINDASTE - FORNECIMENTO E INSTALAÇÃO. AF_01/2020_P | KG | 778.56 | 20.86 | 0.45 | 21.31 | 16240.7616 | 350.352 | 16591.1136 | 21215.06
11.2.2 | VIGAS METÁLICAS - TESOURAS 6" - INCLUSO CHAPAS E PARAFUSOS DE LIGAÇÕES | 100763 | VIGA METÁLICA EM PERFIL LAMINADO OU SOLDADO EM AÇO ESTRUTURAL, COM CONEXÕES PARAFUSADAS, INCLUSOS MÃO DE OBRA, TRANSPORTE E IÇAMENTO UTILIZANDO GUINDASTE - FORNECIMENTO E INSTALAÇÃO. AF_01/2020_P | KG | 815 | 20.44 | 1 | 21.44 | 16658.6 | 815 | 17473.6 | 22343.49
11.2.3 | VIGAS METÁLICAS TRAVAMENTO LATERAL 6" - INCLUSO CHAPAS E PARAFUSOS DE LIGAÇÕES | 100763 | VIGA METÁLICA EM PERFIL LAMINADO OU SOLDADO EM AÇO ESTRUTURAL, COM CONEXÕES PARAFUSADAS, INCLUSOS MÃO DE OBRA, TRANSPORTE E IÇAMENTO UTILIZANDO GUINDASTE - FORNECIMENTO E INSTALAÇÃO. AF_01/2020_P | KG | 832 | 20.44 | 1 | 21.44 | 17006.08 | 832 | 17838.08 | 22809.55
11.2.4 | TERÇAS E CONTRAVAMENTOS | 92580 | TRAMA DE AÇO COMPOSTA POR TERÇAS PARA TELHADOS DE ATÉ 2 ÁGUAS PARA TELHA ONDULADA DE FIBROCIMENTO, METÁLICA, PLÁSTICA OU TERMOACÚSTICA, INCLUSO TRANSPORTE VERTICAL. AF_07/2019 | M² | 140 | 67.24 | 5.4 | 72.64 | 9413.6 | 756 | 10169.6 | 13003.87
11.2.5 | TELHAMENTO | 94216 | TELHAMENTO COM TELHA METÁLICA TERMOACÚSTICA E = 30 MM, COM ATÉ 2 ÁGUAS, INCLUSO IÇAMENTO. AF_07/2019 | M² | 140 | 262.64 | 1.79 | 264.43 | 36769.6 | 250.6 | 37020.2 | 47337.73
11.2.6 | CAPA ACABAMENTO TELHA | COTAÇÃO | Acabamento frontal em aço para TELHA TRAPEZOIDAL 30mm | M | 50 | 15 | 0 | 15 | 750 | 0 | 750 | 959.03
11.2.7 | CUMEEIRA - AÇO GALVANIZADO LARGURA 120 CM | 94213 ADAP | [ADAP CUMEEIRA COM TELHA DE AÇO GALVANIZADO] TELHAMENTO COM TELHA DE AÇO/ALUMÍNIO E = 0,5 MM, COM ATÉ 2 ÁGUAS, INCLUSO IÇAMENTO. AF_07/2019 | M² | 28.8 | 85.29 | 2.86 | 88.15 | 2456.352 | 82.368 | 2538.72 | 3246.26
11.2.8 | PINTURA ESTRUTURA METÁLICA E TELHA (DUAS FACES) - FUNDO+ESMALTE | 100723 | PINTURA COM TINTA ALQUÍDICA DE FUNDO E ACABAMENTO (ESMALTE SINTÉTICO) PULVERIZADA SOBRE PERFIL METÁLICO | M² | 310 | 8.74 | 1.18 | 9.92 | 2709.4 | 365.8 | 3075.2 | 3932.26
12 | INST. PREVENÇÃO INCÊNDIO | [7 empty] | 1496.66 | 127.11 | 1623.77 | 2076.32 | 2076.32
12.1 | EXTINTOR PQS | 101909 | EXTINTOR DE INCÊNDIO PORTÁTIL COM CARGA DE PQS DE 6 KG, CLASSE BC - FORNECIMENTO E INSTALAÇÃO. AF_10/2020_P | un | 3 | 196.97 | 14.6 | 211.57 | 590.91 | 43.8 | 634.71 | 811.6
12.2 | EXTINTOR ÁGUA | 101905 | EXTINTOR DE INCÊNDIO PORTÁTIL COM CARGA DE ÁGUA PRESSURIZADA DE 10 L, CLASSE A - FORNECIMENTO E INSTALAÇÃO. AF_10/2020_P | un | 3 | 173.22 | 14.6 | 187.82 | 519.66 | 43.8 | 563.46 | 720.5
12.3 | PLACAS SINALIZAÇÃO | 37556 | PLACA DE SINALIZACAO DE SEGURANCA CONTRA INCENDIO, FOTOLUMINESCENTE, QUADRADA, *20 X 20* CM, EM PVC *2* MM ANTI-CHAMAS (SIMBOLOS, CORES E PICTOGRAMAS CONFORME NBR 16820) | un | 13 | 13.88 | 0 | 13.88 | 180.44 | 0 | 180.44 | 230.73
12.4 | LUMINÁRIAS DE EMERGÊNCIA | 97599 | LUMINÁRIA DE EMERGÊNCIA, COM 30 LÂMPADAS LED DE 2 W, SEM REATOR - FORNECIMENTO E INSTALAÇÃO. AF_02/2020 | un | 9 | 22.85 | 4.39 | 27.24 | 205.65 | 39.51 | 245.16 | 313.49
13 | PÁTIO E PAISAGISMO | [7 empty] | 35859.8685 | 5832.1825 | 41692.051 | 53311.64 | 53311.64
13.1 | PERGOLADO | 103314 | INSTALAÇÃO DE PERGOLADO DE MADEIRA, EM MAÇARANDUBA, ANGELIM OU EQUIVALENTE DA REGIÃO, FIXADO COM CONCRETO SOBRE PISO DE CONCRETO EXISTENTE. AF_11/2021 | M² | 27 | 305.97 | 20.74 | 326.71 | 8261.19 | 559.98 | 8821.17 | 11279.63
13.2 | COBERTURA- PERGOLADO | 94449 | TELHAMENTO COM TELHA ONDULADA DE FIBRA DE VIDRO E = 0,6 MM, PARA TELHADO COM INCLINAÇÃO MAIOR QUE 10°, COM ATÉ 2 ÁGUAS, INCLUSO IÇAMENTO. AF_07/2019 | M² | 32 | 72.05 | 4.14 | 76.19 | 2305.6 | 132.48 | 2438.08 | 3117.57
13.3 | CALÇAMENTO | 92396 | EXECUÇÃO DE PASSEIO EM PISO INTERTRAVADO, COM BLOCO RETANGULAR COR NATURAL DE 20 X 10 CM, ESPESSURA 6 CM. AF_12/2015 | M² | 127 | 43.91 | 11.55 | 55.46 | 5576.57 | 1466.85 | 7043.42 | 9006.42
13.4 | CALÇAMENTO - ACESSO AO COWORKING | 92396 | EXECUÇÃO DE PASSEIO EM PISO INTERTRAVADO, COM BLOCO RETANGULAR COR NATURAL DE 20 X 10 CM, ESPESSURA 6 CM. AF_12/2015 | M² | 125.5 | 43.91 | 11.55 | 55.46 | 5510.705 | 1449.525 | 6960.23 | 8900.05
13.5 | GRAMA | 98504 | PLANTIO DE GRAMA EM PLACAS. AF_05/2018 | M² | 19.5 | 43.91 | 11.55 | 55.46 | 856.245 | 225.225 | 1081.47 | 1382.88
13.6 | VEGETAÇÃO | 98516 | PLANTIO DE PALMEIRA COM ALTURA DE MUDA MENOR OU IGUAL A 2,00 M. AF_05/2018 | UN | 5 | 181.82 | 101.09 | 282.91 | 909.1 | 505.45 | 1414.55 | 1808.79
13.7 | CONJUNTO DE BANCOS | COMP.06 | CONJUNTO DE BANCOS EM CONCRETO/MADEIRA | UN | 1 | 9702.1935 | 1294.2765 | 10996.47 | 9702.1935 | 1294.2765 | 10996.47 | 14061.19
13.8 | CERCA | 98522 | ALAMBRADO EM MOURÕES DE CONCRETO, COM TELA DE ARAME GALVANIZADO (INCLUSIVE MURETA EM CONCRETO). AF_05/2018 | M | 4.5 | 119.73 | 37.16 | 156.89 | 538.785 | 167.22 | 706.005 | 902.77
13.9 | PORTÃO | 100701 | PORTA DE FERRO, DE ABRIR, TIPO GRADE COM CHAPA, COM GUARNIÇÕES. AF_12/2019 | M² | 2.4 | 916.45 | 12.99 | 929.44 | 2199.48 | 31.176 | 2230.656 | 2852.34
14 | PASSARELA | [7 empty] | 18109.641 | 1532.8795 | 19642.5205 | 25116.89 | 25116.89
14.1 | LIMPEZA E NIVELAMENTO | 97083 ADAP | LIMPEZA TERRENO E COMPACTAÇÃO DE SOLO PARA EXECUÇÃO DE PISO DE CONCRETO SOBRE SOLO | M² | 60 | 1.02 | 2.08 | 3.1 | 61.2 | 124.8 | 186 | 237.84
14.2 | CALÇADA 25X2,4M E=5CM | 94990 | EXECUÇÃO DE PASSEIO (CALÇADA) OU PISO DE CONCRETO COM CONCRETO MOLDADO IN LOCO, FEITO EM OBRA, ACABAMENTO CONVENCIONAL, NÃO ARMADO. AF_07/2016 | M³ | 3 | 467.09 | 202.83 | 669.92 | 1401.27 | 608.49 | 2009.76 | 2569.88
14.3 | CHUMBAMENTO TUBOS | 94971 | CONCRETO FCK = 25MPA, TRAÇO 1:2,3:2,7 (EM MASSA SECA DE CIMENTO/ AREIA MÉDIA/ BRITA 1) - PREPARO MECÂNICO COM BETONEIRA 600 L. AF_05/2021 | M³ | 0.45 | 330.98 | 43.31 | 374.29 | 148.941 | 19.4895 | 168.4305 | 215.37
14.4 | ESTRUTURA METÁLICA - PILAR TUBO (50X2.65MM) 1 CADA 2,5M; - VIGAS TUBO (60X30X2,25MM) CADA 1,25 M E EM TODO PERÍMETRO | 100763 ADAPTADO | PERFIL LAMINADO OU SOLDADO EM AÇO ESTRUTURAL, COM CONEXÕES PARAFUSADAS/SOLDADADAS, INCLUSOS MÃO DE OBRA - FORNECIMENTO E INSTALAÇÃO. | KG | 552 | 20.44 | 1 | 21.44 | 11282.88 | 552 | 11834.88 | 15133.26
14.5 | TELHAMENTO | 94213 | TELHAMENTO COM TELHA DE AÇO/ALUMÍNIO E = 0,5 MM, COM ATÉ 2 ÁGUAS, INCLUSO IÇAMENTO. AF_07/2019 | M² | 55 | 85.29 | 2.86 | 88.15 | 4690.95 | 157.3 | 4848.25 | 6199.46
14.6 | PINTURA ESTRUTURA | 100723 | PINTURA COM TINTA ALQUÍDICA DE FUNDO E ACABAMENTO (ESMALTE SINTÉTICO) PULVERIZADA SOBRE PERFIL METÁLICO | M² | 60 | 8.74 | 1.18 | 9.92 | 524.4 | 70.8 | 595.2 | 761.08
15 | FINALIZAÇÕES, LIMPEZA E RCC | [7 empty] | 1418.6 | 1534 | 2952.6 | 3775.49 | 3775.49
15.1 | SINALIZAÇÃO | 04275/ORSE ADAPTADO | PLACA DE SINALIZAÇÃO EM ACRÍLICO, 0.30 X 0.12 M - FORNECIMENTO E INSTALAÇÃO | UN | 20 | 42.68 | 0 | 42.68 | 853.6 | 0 | 853.6 | 1091.5
15.2 | LIMPEZA GERAL DA OBRA | 99803 ADAPTADO | [ADAPTADO] LIMPEZA DE PISOS, ESQUADRIAS, FORROS, BANCADAS E INSTALAÇÕES | M² | 700 | 0.6 | 1.31 | 1.91 | 420 | 917 | 1337 | 1709.62
15.3 | RETIRADA DE ENTULHO | 00026/ORSE | Coleta e carga manuais de entulho | M³ | 50 | 2.9 | 12.34 | 15.24 | 145 | 617 | 762 | 974.37
CENTRO ACADÊMICO
16 | DEMOLIÇÕES E RETIRADAS | [7 empty] | 959.8895 | 2103.6535 | 3063.543 | 3917.35 | 3917.35
14.1 | REMOÇÃO DE PORTAS | 97644 | REMOÇÃO DE PORTAS, DE FORMA MANUAL, SEM REAPROVEITAMENTO. AF_12/2017 | m² | 10.75 | 2.51 | 5.93 | 8.44 | 26.9825 | 63.7475 | 90.73 | 116.02
14.2 | REMOÇÃO DE JANELAS | 97645 | REMOÇÃO DE JANELAS, DE FORMA MANUAL, SEM REAPROVEITAMENTO. AF_12/2017 | m² | 5.3 | 15.65 | 16.35 | 32 | 82.945 | 86.655 | 169.6 | 216.87
14.3 | REMOÇÃO DE FORRO PVC | 97640 | REMOÇÃO DE FORROS DE DRYWALL, PVC E FIBROMINERAL, DE FORMA MANUAL, SEM REAPROVEITAMENTO. AF_12/2017 | m² | 110.5 | 0.43 | 1.16 | 1.59 | 47.515 | 128.18 | 175.695 | 224.66
14.4 | DEMOLIÇÃO DE PISO CERÂMICO | 97634 | DEMOLIÇÃO DE REVESTIMENTO CERÂMICO, DE FORMA MECANIZADA COM MARTELETE, SEM REAPROVEITAMENTO. AF_12/2017 | m² | 110.5 | 3.53 | 7.79 | 11.32 | 390.065 | 860.795 | 1250.86 | 1599.47
14.5 | DEMOLIÇÃO DE REVESTIMENTO CERÂMICO - SANITÁRIOS | 97634 | DEMOLIÇÃO DE REVESTIMENTO CERÂMICO, DE FORMA MECANIZADA COM MARTELETE, SEM REAPROVEITAMENTO. AF_12/2017 | m² | 59.4 | 3.53 | 7.79 | 11.32 | 209.682 | 462.726 | 672.408 | 859.81
14.6 | DEMOLIÇÃO DE ALVENARIAS - ABERTURA DE PASSAGENS/PORTAS | 97621 | DEMOLIÇÃO DE ALVENARIA DE BLOCO FURADO, DE FORMA MANUAL, COM REAPROVEITAMENTO. AF_12/2017 | m³ | 2.5 | 34.12 | 71.94 | 106.06 | 85.3 | 179.85 | 265.15 | 339.05
14.7 | DESLIGAMENTO E REMOÇÃO DE FIOS E TOMADAS | 97660 | REMOÇÃO DE INTERRUPTORES/TOMADAS ELÉTRICAS, DE FORMA MANUAL, SEM REAPROVEITAMENTO. AF_12/2017 | un | 50 | 0.16 | 0.44 | 0.6 | 8 | 22 | 30 | 38.36
14.8 | DESLIGAMENTO E REMOÇÃO DE ELETRODUTOS, FIOS E TOMADAS | 97661 | REMOÇÃO DE CABOS ELÉTRICOS, DE FORMA MANUAL, SEM REAPROVEITAMENTO. AF_12/2017 | m | 500 | 0.16 | 0.45 | 0.61 | 80 | 225 | 305 | 390
14.9 | DESLIGAMENTO E REMOÇÃO DE TUBULAÇÕES: GÁS, ÁGUA, ESGOTO | 97662 | REMOÇÃO DE TUBULAÇÕES (TUBOS E CONEXÕES) DE ÁGUA FRIA, DE FORMA MANUAL, SEM REAPROVEITAMENTO. AF_12/2017 | m | 30 | 0.09 | 0.35 | 0.44 | 2.7 | 10.5 | 13.2 | 16.88
14.10 | DESLIGAMENTO E REMOÇÃO DE TUBULAÇÕES: GÁS, ÁGUA, ESGOTO | 97631 | DEMOLIÇÃO DE ARGAMASSAS, DE FORMA MANUAL, SEM REAPROVEITAMENTO. AF_12/2017 | m² | 30 | 0.89 | 2.14 | 3.03 | 26.7 | 64.2 | 90.9 | 116.23
17 | CONSTRUÇÕES E REGULARIZAÇÕES | [7 empty] | 1896.046 | 606.346 | 2502.392 | 3199.81 | 3199.81
15.1 | REGULARIZAÇÃO DO CONTRAPISO EXISTENTE | 87299 | ARGAMASSA TRAÇO 1:3 (EM VOLUME DE CIMENTO E AREIA MÉDIA ÚMIDA) PARA CONTRAPISO, PREPARO MECÂNICO COM BETONEIRA 600 L. AF_08/2019 | m³ | 3.5 | 292.34 | 55.58 | 347.92 | 1023.19 | 194.53 | 1217.72 | 1557.1
15.2 | REGULARIZAÇÃO DE PAREDES - SANITÁRIOS | 87879 | CHAPISCO APLICADO EM ALVENARIAS E ESTRUTURAS DE CONCRETO INTERNAS, COM COLHER DE PEDREIRO. ARGAMASSA TRAÇO 1:3 COM PREPARO EM BETONEIRA 400L. AF_06/2014 | m² | 59.5 | 1.88 | 1.68 | 3.56 | R$ 7,42 | R$ 7,04 | R$ 14,46 | R$ 18,22
15.3 | REGULARIZAÇÃO DE PAREDES - SANITÁRIOS | 87529 | MASSA ÚNICA, PARA RECEBIMENTO DE PINTURA, EM ARGAMASSA TRAÇO 1:2:8, PREPARO MECÂNICO COM BETONEIRA 400L, APLICADA MANUALMENTE EM FACES INTERNAS DE PAREDES, ESPESSURA DE 20MM, COM EXECUÇÃO DE TALISCAS. AF_06/2014 | m² | 59.5 | 16.18 | 13.42 | 29.6 | R$ 63,10 | R$ 56,44 | R$ 119,54 | R$ 150,64
15.4 | REGULARIZAÇÃO DE PAREDES - SANITÁRIOS | 88495 | APLICAÇÃO E LIXAMENTO DE MASSA LÁTEX EM PAREDES, UMA DEMÃO. AF_06/2014 | m² | 59.5 | 5.86 | 5.53 | 11.39 | R$ 22,17 | R$ 23,27 | R$ 45,44 | R$ 57,26
15.5 | FECHAMENTO DE PORTAS E JANELAS | 103334 | ALVENARIA DE VEDAÇÃO DE BLOCOS CERÂMICOS FURADOS NA HORIZONTAL DE 14X9X19 CM (ESPESSURA 14 CM, BLOCO DEITADO) E ARGAMASSA DE ASSENTAMENTO COM PREPARO EM BETONEIRA. AF_12/2021 | m² | 5.2 | 74.85 | 60.09 | 134.94 | R$ 301,39 | R$ 308,78 | R$ 610,17 | R$ 768,94
15.6 | FECHAMENTO DE PORTAS E JANELAS | 87879 | CHAPISCO APLICADO EM ALVENARIAS E ESTRUTURAS DE CONCRETO INTERNAS, COM COLHER DE PEDREIRO. ARGAMASSA TRAÇO 1:3 COM PREPARO EM BETONEIRA 400L. AF_06/2014 | m² | 10.4 | 1.88 | 1.68 | 3.56 | R$ 7,42 | R$ 7,04 | R$ 14,46 | R$ 18,22
15.7 | FECHAMENTO DE PORTAS E JANELAS | 87529 | MASSA ÚNICA, PARA RECEBIMENTO DE PINTURA, EM ARGAMASSA TRAÇO 1:2:8, PREPARO MECÂNICO COM BETONEIRA 400L, APLICADA MANUALMENTE EM FACES INTERNAS DE PAREDES, ESPESSURA DE 20MM, COM EXECUÇÃO DE TALISCAS. AF_06/2014 | m² | 10.4 | 16.18 | 13.42 | 29.6 | R$ 63,10 | R$ 56,44 | R$ 119,54 | R$ 150,64
15.8 | FECHAMENTO DE PORTAS E JANELAS | 88495 | APLICAÇÃO E LIXAMENTO DE MASSA LÁTEX EM PAREDES, UMA DEMÃO. AF_06/2014 | m² | 10.4 | 5.86 | 5.53 | 11.39 | R$ 22,17 | R$ 23,27 | R$ 45,44 | R$ 57,26
15.9 | VERGAS | 93186 | VERGA MOLDADA IN LOCO EM CONCRETO PARA JANELAS COM ATÉ 1,5 M DE VÃO. AF_03/2016 | m | 6.2 | 80.38 | 18.68 | 99.06 | 498.356 | 115.816 | 614.172 | 785.34
15.10 | REQUADRO DE PASSAGENS | 87879 | CHAPISCO APLICADO EM ALVENARIAS E ESTRUTURAS DE CONCRETO INTERNAS, COM COLHER DE PEDREIRO. ARGAMASSA TRAÇO 1:3 COM PREPARO EM BETONEIRA 400L. AF_06/2014 | m² | 7.2 | 1.96 | 1.68 | 3.64 | R$ 7,42 | R$ 7,04 | R$ 14,46 | R$ 18,22
15.11 | REQUADRO DE PASSAGENS / PORTAS | 87529 | MASSA ÚNICA, PARA RECEBIMENTO DE PINTURA, EM ARGAMASSA TRAÇO 1:2:8, PREPARO MECÂNICO COM BETONEIRA 400L, APLICADA MANUALMENTE EM FACES INTERNAS DE PAREDES, ESPESSURA DE 20MM, COM EXECUÇÃO DE TALISCAS. AF_06/2014 | m² | 7.2 | 16.96 | 13.42 | 30.38 | R$ 63,10 | R$ 56,44 | R$ 119,54 | R$ 150,64
15.12 | REQUADRO DE PASSAGENS | 88495 | APLICAÇÃO E LIXAMENTO DE MASSA LÁTEX EM PAREDES, UMA DEMÃO. AF_06/2014 | m² | 7.2 | 7.06 | 5.52 | 12.58 | R$ 22,17 | R$ 23,27 | R$ 45,44 | R$ 57,26
15.13 | ISOLAMENTO GERAL DE INSTALAÇÕES REMOVIDAS | 87529 | MASSA ÚNICA, PARA RECEBIMENTO DE PINTURA, EM ARGAMASSA TRAÇO 1:2:8, PREPARO MECÂNICO COM BETONEIRA 400L, APLICADA MANUALMENTE EM FACES INTERNAS DE PAREDES, ESPESSURA DE 20MM, COM EXECUÇÃO DE TALISCAS. AF_06/2014 | m² | 20 | 16.96 | 13.42 | 30.38 | 339.2 | 268.4 | 607.6 | 776.94
15.14 | ISOLAMENTO GERAL DE INSTALAÇÕES REMOVIDAS | 88495 | APLICAÇÃO E LIXAMENTO DE MASSA LÁTEX EM PAREDES, UMA DEMÃO. AF_06/2014 | m² | 5 | 7.06 | 5.52 | 12.58 | 35.3 | 27.6 | 62.9 | 80.43
18 | DIVISÓRIAS E FORRO | [7 empty] | 11340.1774 | 3599.29 | 14939.4673 | 19103.09 | 19103.09
16.1 | PAREDES DRYWALL | 96359 | PAREDE COM PLACAS DE GESSO ACARTONADO (DRYWALL), PARA USO INTERNO, COM DUAS FACES SIMPLES E ESTRUTURA METÁLICA COM GUIAS SIMPLES, COM VÃOS AF_06/2017_P | m² | 16 | 89.88 | 13.09 | 102.97 | 1438.08 | 209.44 | 1647.52 | 2106.68
16.2 | ISOLAMENTO - DRYWALL | 07704/ ORSE | MANTA EM LÃ DE ROCHA DE 25MM - FORNECIMENTO E APLICAÇÃO | m² | 16 | 30.73 | 0 | 30.73 | 491.68 | 0 | 491.68 | 628.71
16.3 | PAREDES DRYWALL - PLACA VERDE | COMP.07 | PAREDE COM PLACAS DE GESSO ACARTONADO (DRYWALL), PARA USO INTERNO, COM CHAPA DE GESSO ACARTONADO, RESISTENTE A UMIDADE (RU), COR VERDE, E = 12,5 MM, 1200 X 2400 MM (L X C), DUAS FACES SIMPLES E ESTRUTURA METÁLICA COM GUIAS SIMPLES, COM VÃOS | m² | 20.5 | 91.1374 | 11.3451 | 102.4826 | 1868.3174 | 232.575 | 2100.8923 | 2686.41
16.4 | ACABAMENTO DRYWALL | 88495 | APLICAÇÃO E LIXAMENTO DE MASSA LÁTEX EM PAREDES, UMA DEMÃO. AF_06/2014 | m² | 52.5 | 7.06 | 5.52 | 12.58 | 370.65 | 289.8 | 660.45 | 844.52
16.5 | FORRO EM DRYWALL | 96110 | FORRO EM DRYWALL, PARA AMBIENTES RESIDENCIAIS, INCLUSIVE ESTRUTURA DE FIXAÇÃO. AF_05/2017_P | m² | 110.5 | 55.11 | 14.06 | 69.17 | 6089.655 | 1553.63 | 7643.285 | 9773.47
16.6 | ACABAMENTO NO FORRO DE DRYWALL | 88494 | APLICAÇÃO E LIXAMENTO DE MASSA LÁTEX EM TETO, UMA DEMÃO. AF_06/2014 | m² | 110.5 | 9.79 | 11.89 | 21.68 | 1081.795 | 1313.845 | 2395.64 | 3063.3
19 | PISOS E REVESTIMENTOS | [7 empty] | 9073.136 | 2059.958 | 11133.094 | 14235.88 | 14235.88
17.1 | PISO CERÂMICO 60X60CM | 87257 | REVESTIMENTO CERÂMICO PARA PISO COM PLACAS TIPO ESMALTADA EXTRA DE DIMENSÕES 60X60 CM APLICADA EM AMBIENTES DE ÁREA MAIOR QUE 10 M2. AF_06/2014 | m² | 98 | 66.88 | 8.02 | 74.9 | 6554.24 | 785.96 | 7340.2 | 9385.91
17.2 | REVESTIMENTO CERÂMICO - PAREDE DO SANITÁRIO | 87268 | REVESTIMENTO CERÂMICO PARA PAREDES INTERNAS COM PLACAS TIPO ESMALTADA EXTRA DE DIMENSÕES 25X35 CM APLICADAS EM AMBIENTES DE ÁREA MENOR QUE 5 M² NA ALTURA INTEIRA DAS PAREDES. AF_06/2014 | m² | 43.2 | 43.28 | 21.89 | 65.17 | 1869.696 | 945.648 | 2815.344 | 3599.98
17.3 | RODAPÉ | 87257 | REVESTIMENTO CERÂMICO PARA PISO COM PLACAS TIPO ESMALTADA EXTRA DE DIMENSÕES 60X60 CM APLICADA EM AMBIENTES DE ÁREA MAIOR QUE 10 M2. AF_06/2014 | m² | 15 | 43.28 | 21.89 | 65.17 | 649.2 | 328.35 | 977.55 | 1249.99
20 | ESQUADRIAS | [7 empty] | 15861.4946 | 925.2486 | 16786.7432 | 21465.23 | 21465.23
18.1 | JANELA 0,8X0,8m | 94573 | JANELA DE ALUMÍNIO TIPO MAXIM-AR, COM VIDROS, BATENTE E FERRAGENS. EXCLUSIVE ALIZAR, ACABAMENTO E CONTRAMARCO. FORNECIMENTO E INSTALAÇÃO. AF_12/2019 | m² | 2.56 | 407.16 | 24.36 | 431.52 | 1042.3296 | 62.3616 | 1104.6912 | 1412.57
18.2 | JANELA 1,5X0,92m | 94574 | JANELA DE ALUMÍNIO TIPO MAXIM-AR, COM VIDROS, BATENTE E FERRAGENS. EXCLUSIVE ALIZAR, ACABAMENTO E CONTRAMARCO. FORNECIMENTO E INSTALAÇÃO. AF_12/2020 | m² | 1.45 | 359.95 | 13.16 | 373.11 | 521.9275 | 19.082 | 541.0095 | 691.79
18.3 | JANELA 2,5X0,8m | 94569 | JANELA DE ALUMÍNIO TIPO MAXIM-AR, COM VIDROS, BATENTE E FERRAGENS. EXCLUSIVE ALIZAR, ACABAMENTO E CONTRAMARCO. FORNECIMENTO E INSTALAÇÃO. AF_12/2019 | m² | 2 | 673.58 | 43.33 | 716.91 | 1347.16 | 86.66 | 1433.82 | 1833.43
18.4 | JANELA 2,5X1,4m | 94569 | JANELA DE ALUMÍNIO TIPO MAXIM-AR, COM VIDROS, BATENTE E FERRAGENS. EXCLUSIVE ALIZAR, ACABAMENTO E CONTRAMARCO. FORNECIMENTO E INSTALAÇÃO. AF_12/2019 | m² | 7 | 673.58 | 43.33 | 716.91 | 4715.06 | 303.31 | 5018.37 | 6416.99
18.5 | PORTAS DE MADEIRA 70 CM | 90795 | KIT DE PORTA-PRONTA DE MADEIRA EM ACABAMENTO MELAMÍNICO BRANCO, FOLHA LEVE OU MÉDIA, E BATENTE METÁLICO, 70X210CM, FIXAÇÃO COM ARGAMASSA - FORNECIMENTO E INSTALAÇÃO. AF_12/2019 | un | 3 | 570.32 | 51.61 | 621.93 | 1710.96 | 154.83 | 1865.79 | 2385.79
18.6 | PORTAS DE MADEIRA 90 CM | 90797 | KIT DE PORTA-PRONTA DE MADEIRA EM ACABAMENTO MELAMÍNICO BRANCO, FOLHA LEVE OU MÉDIA, E BATENTE METÁLICO, 90X210CM, FIXAÇÃO COM ARGAMASSA - FORNECIMENTO E INSTALAÇÃO. AF_12/2019 | un | 1 | 574.38 | 61.25 | 635.63 | 574.38 | 61.25 | 635.63 | 812.78
18.7 | PORTAS BLINDEX 90 CM | 102184 | (ADAPTADO PARA EXCLUSIVE MOLA HIDRÁULICA) PORTA DE ABRIR COM MOLA HIDRÁULICA, EM VIDRO TEMPERADO, 90X210 CM, ESPESSURA 10 MM, INCLUSIVE ACESSÓRIOS. AF_01/2021 | un | 1 | 857.22 | 103.59 | 960.81 | 857.22 | 103.59 | 960.81 | 1228.59
18.8 | PORTAs DE VIDRO | 100702 | PORTA DE CORRER DE ALUMÍNIO, COM DUAS FOLHAS PARA VIDRO, INCLUSO VIDRO LISO INCOLOR, FECHADURA E PUXADOR, SEM ALIZAR. AF_12/2019( | m² | 4 | 498.83 | 7.14 | 505.97 | 1995.32 | 28.56 | 2023.88 | 2587.94
18.9 | PORTA DE VIDRO - RECEPÇÃO | 100702 ADAPTADO | (ADAPTADO PARA QUATRO FOLHAS) PORTA DE CORRER DE ALUMÍNIO, COM DUAS FOLHAS PARA VIDRO, INCLUSO VIDRO LISO INCOLOR, FECHADURA E PUXADOR, SEM ALIZAR. AF_12/2019( | m² | 5.25 | 498.83 | 7.14 | 505.97 | 2618.8575 | 37.485 | 2656.3425 | 3396.67
18.10 | FECHADURAS | 91306 | FECHADURA DE EMBUTIR PARA PORTAS INTERNAS, COMPLETA, ACABAMENTO PADRÃO MÉDIO, COM EXECUÇÃO DE FURO - FORNECIMENTO E INSTALAÇÃO. AF_12/2019 | un | 4 | 119.57 | 17.03 | 136.6 | 478.28 | 68.12 | 546.4 | 698.68
21 | PINTURAS | [7 empty] | 5405.375 | 2779.67 | 8185.045 | 10466.21 | 10466.21
19.1 | FUNDO PARA PINTURA | 88411 | APLICAÇÃO MANUAL DE FUNDO SELADOR ACRÍLICO EM PANOS COM PRESENÇA DE VÃOS DE EDIFÍCIOS DE MÚLTIPLOS PAVIMENTOS. AF_06/2014 | m² | 370 | 1.83 | 1.04 | 2.87 | 677.1 | 384.8 | 1061.9 | 1357.85
19.2 | PINTURA - INTERNA | 88489 | APLICAÇÃO MANUAL DE PINTURA COM TINTA LÁTEX ACRÍLICA EM PAREDES, DUAS DEMÃOS. AF_06/2014 | m² | 210 | 9.27 | 4.4 | 13.67 | 1946.7 | 924 | 2870.7 | 3670.76
19.3 | PINTURA - EXTERNA | 88489 | APLICAÇÃO MANUAL DE PINTURA COM TINTA LÁTEX ACRÍLICA EM PAREDES, DUAS DEMÃOS. AF_06/2014 | m² | 160 | 9.27 | 4.4 | 13.67 | 1483.2 | 704 | 2187.2 | 2796.77
19.4 | PINTURA TETO | 88484 | APLICAÇÃO DE FUNDO SELADOR ACRÍLICO EM TETO, UMA DEMÃO. AF_06/2014 | m² | 110.5 | 1.91 | 1.2 | 3.11 | 211.055 | 132.6 | 343.655 | 439.43
19.5 | PINTURA TETO | 88488 | APLICAÇÃO MANUAL DE PINTURA COM TINTA LÁTEX ACRÍLICA EM TETO, DUAS DEMÃOS. AF_06/2014 | m² | 110.5 | 9.84 | 5.74 | 15.58 | 1087.32 | 634.27 | 1721.59 | 2201.4
22 | BANCADAS | [7 empty] | 19412.8443 | 2494.794 | 21907.6383 | 28013.29 | 28013.29
20.1 | ALVENARIA - BASE DAS BANCADAS | 101159 | ALVENARIA DE VEDAÇÃO DE BLOCOS CERÂMICOS MACIÇOS DE 5X10X20CM (ESPESSURA 10CM) E ARGAMASSA DE ASSENTAMENTO COM PREPARO EM BETONEIRA. | m² | 11 | 78.62 | 51 | 129.62 | 864.82 | 561 | 1425.82 | 1823.2
20.2 | CHAPISCO DAS BASES DAS BANCADA - TODOS OS PILARES | 87879 | CHAPISCO APLICADO EM ALVENARIAS E ESTRUTURAS DE CONCRETO INTERNAS, COM COLHER DE PEDREIRO. ARGAMASSA TRAÇO 1:3 COM PREPARO EM BETONEIRA 400L. | m² | 24.5 | 1.96 | 1.68 | 3.64 | 48.02 | 41.16 | 89.18 | 114.03
20.3 | MASSA ÚNICA APLICADA NAS BASES DAS BANCADA - TODOS OS PILARES (56 PILARES) | 87794 | EMBOÇO OU MASSA ÚNICA EM ARGAMASSA TRAÇO 1:2:8, PREPARO MANUAL, APLICADA MANUALMENTE EM PANOS CEGOS DE FACHADA (SEM PRESENÇA DE VÃOS), ESPESSURA DE 25 MM. | m² | 24.5 | 20.63 | 17.14 | 37.77 | 505.435 | 419.93 | 925.365 | 1183.26
20.4 | FUNDO PARA PINTURA - ÁREA TOTAL DAS BASES DAS BANCADAS | 88412 | APLICAÇÃO MANUAL DE FUNDO SELADOR ACRÍLICO EM PANOS CEGOS DE FACHADA (SEM PRESENÇA DE VÃOS) DE EDIFÍCIOS DE MÚLTIPLOS PAVIMENTOS. AF_06/2014 | m² | 24.5 | 1.63 | 0.54 | 2.17 | 39.935 | 13.23 | 53.165 | 67.98
20.5 | PINTURA - ÁREA TOTAL DAS BASES DAS BANCADAS | 88489 | APLICAÇÃO MANUAL DE PINTURA COM TINTA LÁTEX ACRÍLICA EM PAREDES, DUAS DEMÃOS. AF_06/2014 | m² | 24.5 | 9.27 | 4.4 | 13.67 | 227.115 | 107.8 | 334.915 | 428.26
20.6 | RODAPÉS DAS BASES DAS BANCADAS h=15CM | 87257 | REVESTIMENTO CERÂMICO PARA PISO COM PLACAS TIPO ESMALTADA EXTRA DE DIMENSÕES 60X60 CM APLICADA EM AMBIENTES DE ÁREA MAIOR QUE 10 M2. AF_06/2014 | m² | 25.6 | 66.88 | 8.02 | 74.9 | 1712.128 | 205.312 | 1917.44 | 2451.83
20.7 | LAJE – TAMPO DA BANCADA | 101964 | LAJE PRÉ-MOLDADA UNIDIRECIONAL, BIAPOIADA, PARA FORRO, ENCHIMENTO EM CERÂMICA, VIGOTA CONVENCIONAL, ALTURA TOTAL DA LAJE (ENCHIMENTO+CAPA) = (8+3). AF_11/2020 | m² | 18.2 | 141.41 | 23.43 | 164.84 | 2573.662 | 426.426 | 3000.088 | 3836.21
20.8 | REVESTIMENTO EM GRANITO PARA BANCADAS | COMP. 04 | GRANITO PARA BANCADA, POLIDO, TIPO ANDORINHA/ QUARTZ/ CASTELO/ CORUMBA OU OUTROS EQUIVALENTES DA REGIAO, E= *2,5* CM | m² | 22.4 | 600.0772 | 32.14 | 632.2172 | 13441.7293 | 719.936 | 14161.6653 | 18108.52
23 | INST. ELÉTRICA | [7 empty] | 14133.63 | 5548.38 | 19682.01 | 25167.4 | 25167.4
21.1 | CABOS | 91924 | CABO DE COBRE FLEXÍVEL ISOLADO, 1,5 MM², ANTI-CHAMA 450/750 V, PARA CIRCUITOS TERMINAIS - FORNECIMENTO E INSTALAÇÃO. AF_12/2015 | M | 350 | 2.01 | 0.78 | 2.79 | 703.5 | 273 | 976.5 | 1248.65
21.2 | CABOS | 91926 | CABO DE COBRE FLEXÍVEL ISOLADO, 2,5 MM², ANTI-CHAMA 450/750 V, PARA CIRCUITOS TERMINAIS - FORNECIMENTO E INSTALAÇÃO. AF_12/2015 | M | 600 | 3.08 | 0.96 | 4.04 | 1848 | 576 | 2424 | 3099.57
21.3 | CABOS | 91928 | CABO DE COBRE FLEXÍVEL ISOLADO, 4 MM², ANTI-CHAMA 450/750 V, PARA CIRCUITOS TERMINAIS - FORNECIMENTO E INSTALAÇÃO. AF_12/2015 | M | 200 | 5.3 | 1.27 | 6.57 | 1060 | 254 | 1314 | 1680.21
21.4 | CABOS | 91934 | CABO DE COBRE FLEXÍVEL ISOLADO, 16 MM², ANTI-CHAMA 450/750 V, PARA CIRCUITOS TERMINAIS - FORNECIMENTO E INSTALAÇÃO. AF_12/2015 | M | 50 | 18.89 | 3.72 | 22.61 | 944.5 | 186 | 1130.5 | 1445.57
21.5 | INTERRUPTOR SIMPLES | 91953 | INTERRUPTOR SIMPLES (1 MÓDULO), 10A/250V, INCLUINDO SUPORTE E PLACA - FORNECIMENTO E INSTALAÇÃO. AF_12/2015 | UN | 7 | 18.93 | 9.64 | 28.57 | 132.51 | 67.48 | 199.99 | 255.73
21.6 | TOMADAS 2 MOD | 92004 | TOMADA MÉDIA DE EMBUTIR (2 MÓDULOS), 2P+T 10 A, INCLUINDO SUPORTE E PLACA - FORNECIMENTO E INSTALAÇÃO. AF_12/2015 | UN | 31 | 35.07 | 20.32 | 55.39 | 1087.17 | 629.92 | 1717.09 | 2195.64
21.7 | CONDULETE TOMADAS/INTERRUPTORES - ALUMÍNIO COM TAMPA | 95779 | CONDULETE DE ALUMÍNIO, TIPO E, PARA ELETRODUTO DE AÇO GALVANIZADO DN 20 MM (3/4''), APARENTE - FORNECIMENTO E INSTALAÇÃO. AF_11/2016_P | UN | 38 | 15.13 | 11.12 | 26.25 | 574.94 | 422.56 | 997.5 | 1275.5
21.8 | TOMADA CONDULETE ALUMÍNIO COM TAMPA CEGA PARA AR CONDICIONADO | 95779 | CONDULETE DE ALUMÍNIO, TIPO E, PARA ELETRODUTO DE AÇO GALVANIZADO DN 20 MM (3/4''), APARENTE - FORNECIMENTO E INSTALAÇÃO. AF_11/2016_P | UN | 3 | 15.13 | 11.12 | 26.25 | 45.39 | 33.36 | 78.75 | 100.7
21.9 | CAIXA DE PASSAGEM METÁLICA COM TAMPA PARAFUSADA | 100556 | CAIXA DE PASSAGEM METALICA, DE SOBREPOR, COM TAMPA APARAFUSADA, DIMENSOES 15 X 15 X *10* CM | UN | 7 | 35.41 | 11.2 | 46.61 | 247.87 | 78.4 | 326.27 | 417.2
21.10 | ELETRODUTO AÇO 3/4" + ACESSÓRIOS | 95749 | ELETRODUTO DE AÇO GALVANIZADO, CLASSE LEVE, DN 20 MM (3/4), APARENTE, INSTALADO EM PAREDE - FORNECIMENTO E INSTALAÇÃO. AF_11/2016_P | M | 235 | 18.86 | 9.71 | 28.57 | 4432.1 | 2281.85 | 6713.95 | 8585.13
21.11 | ELETRODUTO AÇO 1" + ACESSÓRIOS | 95746 | ELETRODUTO DE AÇO GALVANIZADO, CLASSE LEVE, DN 25 MM (1), APARENTE, INSTALADO EM TETO - FORNECIMENTO E INSTALAÇÃO. AF_11/2016_P | M | 20 | 21.46 | 6.25 | 27.71 | 429.2 | 125 | 554.2 | 708.66
21.12 | ELETRODUTO AÇO 1.1/2" A 2" + ACESSÓRIOS | 95752 | ELETRODUTO DE AÇO GALVANIZADO, CLASSE SEMI PESADO, DN 40 MM (1 1/2 ), APARENTE, INSTALADO EM PAREDE - FORNECIMENTO E INSTALAÇÃO. AF_11/2016_P | M | 6 | 42.13 | 13.42 | 55.55 | 252.78 | 80.52 | 333.3 | 426.19
21.13 | LUMINÁRIAS - CALHA 2XLED | 97592 adap | LUMINÁRIA CALHA TUBULAR LED SOBREPOR SLIM 36W 6500K 120 CM | UN | 32 | 24.38 | 13.16 | 37.54 | 780.16 | 421.12 | 1201.28 | 1536.08
21.14 | ILUMINAÇÃO EXTERNA - REFLETORES | 39391 | LUMINARIA LED REFLETOR RETANGULAR BIVOLT, LUZ BRANCA, 50 W | UN | 2 | 49.4 | 4.9 | 54.3 | 98.8 | 9.8 | 108.6 | 138.87
21.15 | DISJ. 1X10A | 93653 | DISJUNTOR MONOPOLAR TIPO DIN, CORRENTE NOMINAL DE 10A - FORNECIMENTO E INSTALAÇÃO. AF_10/2020 | UN | 1 | 12.12 | 1.11 | 13.23 | 12.12 | 1.11 | 13.23 | 16.92
21.16 | DISJ. 1X16A | 93654 | DISJUNTOR MONOPOLAR TIPO DIN, CORRENTE NOMINAL DE 16A - FORNECIMENTO E INSTALAÇÃO. AF_10/2020 | UN | 4 | 12.29 | 1.51 | 13.8 | 49.16 | 6.04 | 55.2 | 70.58
21.17 | DISJ. 2X10A | 93660 | DISJUNTOR BIPOLAR TIPO DIN, CORRENTE NOMINAL DE 10A - FORNECIMENTO E INSTALAÇÃO. AF_10/2020 | UN | 1 | 66.52 | 0 | 66.52 | 66.52 | 0 | 66.52 | 85.06
21.18 | DISJ. 2X20A | 93662 | DISJUNTOR BIPOLAR TIPO DIN, CORRENTE NOMINAL DE 20A - FORNECIMENTO E INSTALAÇÃO. AF_10/2020 | UN | 3 | 65.66 | 4.27 | 69.93 | 196.98 | 12.81 | 209.79 | 268.26
21.19 | DISJ. 2X63A | 101894 adap | DISJUNTOR BIPOLAR DIN, CORRENTE NOMINAL DE 60 ATÉ 100A - FORNECIMENTO E INSTALAÇÃO. AF_10/2020 | UN | 2 | 149.35 | 25.35 | 174.7 | 298.7 | 50.7 | 349.4 | 446.78
21.20 | QUADRO DISTRIBUIÇÃO | 101879 | QUADRO DE DISTRIBUIÇÃO DE ENERGIA EM CHAPA DE AÇO GALVANIZADO, DE EMBUTIR, COM BARRAMENTO TRIFÁSICO, PARA 24 DISJUNTORES DIN 100A - FORNECIMENTO E INSTALAÇÃO. AF_10/2020 | UN | 1 | 734.12 | 19.41 | 753.53 | 734.12 | 19.41 | 753.53 | 963.54
21.21 | ATERRAMENTO | 98111 | CAIXA DE INSPEÇÃO PARA ATERRAMENTO, CIRCULAR, EM POLIETILENO, DIÂMETRO INTERNO = 0,3 M. AF_12/2020 | UN | 1 | 39.55 | 6.51 | 46.06 | 39.55 | 6.51 | 46.06 | 58.9
21.22 | ATERRAMENTO | 96986 | 3,0 METROS - HASTE DE ATERRAMENTO 3/4 PARA SPDA - FORNECIMENTO E INSTALAÇÃO. AF_12/2017 | UN | 1 | 99.56 | 12.79 | 112.35 | 99.56 | 12.79 | 112.35 | 143.66
24 | INST. HIDROSSANITÁRIAS | [7 empty] | 8503.1428 | 1916.07 | 10419.2128 | 13323.06 | 13323.06
22.1 | ÁGUA FRIA
22.1.1 | RASGO EM ALVENARIA PARA RAMAIS | 90443 | RASGO EM ALVENARIA PARA RAMAIS/ DISTRIBUIÇÃO COM DIAMETROS MENORES OU IGUAIS A 40 MM. AF_05/2015 | M | 15 | 3.1 | 9.38 | 12.48 | 46.5 | 140.7 | 187.2 | 239.37
22.1.2 | RECOMPOSIÇÃO | 90466 | CHUMBAMENTO LINEAR EM ALVENARIA PARA RAMAIS/DISTRIBUIÇÃO COM DIÂMETROS MENORES OU IGUAIS A 40 MM. AF_05/2015 | M | 15 | 3.92 | 8.45 | 12.37 | 58.8 | 126.75 | 185.55 | 237.26
22.1.3 | TUBULAÇÃO AF | 89356 | TUBO, PVC, SOLDÁVEL, DN 25MM, INSTALADO EM RAMAL OU SUB-RAMAL DE ÁGUA - FORNECIMENTO E INSTALAÇÃO. AF_12/2014 | M | 24 | 9.97 | 11.83 | 21.8 | 239.28 | 283.92 | 523.2 | 669.02
22.1.4 | TUBULAÇÃO AF | 94651 | TUBO, PVC, SOLDÁVEL, DN 50 MM, INSTALADO EM RESERVAÇÃO DE ÁGUA DE EDIFICAÇÃO QUE POSSUA RESERVATÓRIO DE FIBRA/FIBROCIMENTO FORNECIMENTO E INSTALAÇÃO. AF_06/2016 | M | 12 | 21.54 | 6.03 | 27.57 | 258.48 | 72.36 | 330.84 | 423.05
22.1.5 | ADAPTADOR SOLDÁVEL P/ REGISTRO | 94662 | ADAPTADOR CURTO COM BOLSA E ROSCA PARA REGISTRO, PVC, SOLDÁVEL, DN 50 MM X 1 1/2 ,FORNECIMENTO E INSTALAÇÃO. | UN | 2 | 10.57 | 3.64 | 14.21 | 21.14 | 7.28 | 28.42 | 36.34
22.1.6 | ADAPTADOR SOLDÁVEL P/ REGISTRO | 89383 | ADAPTADOR CURTO COM BOLSA E ROSCA PARA REGISTRO, PVC, SOLDÁVEL, DN 25MM X 3/4, INSTALADO EM RAMAL OU SUB-RAMAL DE ÁGUA - FORNECIMENTO E INSTALAÇÃO. AF_12/2014 | UN | 6 | 3.65 | 3.2 | 6.85 | 21.9 | 19.2 | 41.1 | 52.55
22.1.7 | REGISTROS | 94794 | REGISTRO DE GAVETA BRUTO, LATÃO, ROSCÁVEL, 1 1/2", COM ACABAMENTO E CANOPLA CROMADOS - FORNECIMENTO E INSTALAÇÃO. AF_08/2021 | UN | 1 | 143.54 | 11.95 | 155.49 | 143.54 | 11.95 | 155.49 | 198.83
22.1.8 | REGISTROS | 89987 | REGISTRO DE GAVETA BRUTO, LATÃO, ROSCÁVEL, 3/4", COM ACABAMENTO E CANOPLA CROMADOS - FORNECIMENTO E INSTALAÇÃO. AF_08/2021 | UN | 3 | 80.76 | 7.06 | 87.82 | 242.28 | 21.18 | 263.46 | 336.89
22.1.9 | CONEXÕES AF | 89362 | JOELHO 90 GRAUS, PVC, SOLDÁVEL, DN 25MM, INSTALADO EM RAMAL OU SUB-RAMAL DE ÁGUA - FORNECIMENTO E INSTALAÇÃO. AF_12/2014 | UN | 9 | 4.04 | 4.81 | 8.85 | 36.36 | 43.29 | 79.65 | 101.85
22.1.10 | CONEXÕES AF | 89501 | JOELHO 90 GRAUS, PVC, SOLDÁVEL, DN 50MM, INSTALADO EM PRUMADA DE ÁGUA - FORNECIMENTO E INSTALAÇÃO. AF_12/2014 | UN | 2 | 12.07 | 3.45 | 15.52 | 24.14 | 6.9 | 31.04 | 39.69
22.1.11 | CONEXÕES AF | 90373 | JOELHO 90 GRAUS COM BUCHA DE LATÃO, PVC, SOLDÁVEL, DN 25MM, X 1/2 INSTALADO EM RAMAL OU SUB-RAMAL DE ÁGUA - FORNECIMENTO E INSTALAÇÃO. AF_12/2014 | UN | 5 | 11.31 | 4.79 | 16.1 | 56.55 | 23.95 | 80.5 | 102.94
22.1.12 | CONEXÕES AF | 89625 | TE, PVC, SOLDÁVEL, DN 50MM, INSTALADO EM PRUMADA DE ÁGUA - FORNECIMENTO E INSTALAÇÃO. AF_12/2014 | UN | 1 | 20.1 | 4.59 | 24.69 | 20.1 | 4.59 | 24.69 | 31.57
22.1.13 | CONEXÕES AF | 89440 | TE, PVC, SOLDÁVEL, DN 25MM, INSTALADO EM RAMAL DE DISTRIBUIÇÃO DE ÁGUA - FORNECIMENTO E INSTALAÇÃO. AF_12/2014 | UN | 3 | 4.99 | 3.85 | 8.84 | 14.97 | 11.55 | 26.52 | 33.91
22.1.14 | CONEXÕES AF | 89380 | BUCHA DE REDUÇÃO SOLD. LONGA 50 MM - 25 MM | UN | 2 | 7.43 | 3.19 | 10.62 | 14.86 | 6.38 | 21.24 | 27.16
22.2 | ESGOTO
22.2.1 | QUEBRAS E ESCAVAÇÃO VALA ESGOTO | 93358 | ESCAVAÇÃO MANUAL DE VALA COM PROFUNDIDADE MENOR OU IGUAL A 1,30 M. AF_03/2016 | M³ | 2.7 | 25.76 | 52.48 | 78.24 | 69.552 | 141.696 | 211.248 | 270.12
22.2.2 | REATERRO | 96995 | REATERRO MANUAL APILOADO COM SOQUETE. AF_10/2017 | M³ | 2.7 | 15.62 | 31.82 | 47.44 | 42.174 | 85.914 | 128.088 | 163.79
22.2.3 | RECOMPOSIÇÃO CONTRAPISOS, PISOS E CALÇADAS | 101747 | PISO EM CONCRETO 20 MPA PREPARO MECÂNICO, ESPESSURA 7CM. AF_09/2020 | M² | 5.4 | 57.9 | 2.7 | 60.6 | 312.66 | 14.58 | 327.24 | 418.44
22.2.4 | CAIXA DE PASSAGEM ENTERRADA | 97906 | CAIXA ENTERRADA HIDRÁULICA RETANGULAR, EM ALVENARIA COM BLOCOS DE CONCRETO, DIMENSÕES INTERNAS: 0,6X0,6X0,6 M PARA REDE DE ESGOTO. AF_12/2020 | UN | 1 | 220.13 | 193.12 | 413.25 | 220.13 | 193.12 | 413.25 | 528.42
22.2.5 | TUBO ESG. | 89714 | TUBO PVC, SERIE NORMAL, ESGOTO PREDIAL, DN 100 MM, FORNECIDO E INSTALADO EM RAMAL DE DESCARGA OU RAMAL DE ESGOTO SANITÁRIO. AF_12/2014 | M | 6 | 36.67 | 23.69 | 60.36 | 220.02 | 142.14 | 362.16 | 463.09
22.2.6 | TUBO ESG. | 89711 | TUBO PVC, SERIE NORMAL, ESGOTO PREDIAL, DN 40 MM, FORNECIDO E INSTALADO EM RAMAL DE DESCARGA OU RAMAL DE ESGOTO SANITÁRIO. AF_12/2014 | M | 3 | 10.86 | 9.6 | 20.46 | 32.58 | 28.8 | 61.38 | 78.49
22.2.7 | TUBO ESG. | 89712 | TUBO PVC, SERIE NORMAL, ESGOTO PREDIAL, DN 50 MM, FORNECIDO E INSTALADO EM RAMAL DE DESCARGA OU RAMAL DE ESGOTO SANITÁRIO. AF_12/2014 | M | 9 | 19.03 | 12.15 | 31.18 | 171.27 | 109.35 | 280.62 | 358.83
22.2.8 | CONEXÕES ESG | 89802 | JOELHO 45 GRAUS, PVC, SERIE NORMAL, ESGOTO PREDIAL, DN 50 MM, JUNTA ELÁSTICA, FORNECIDO E INSTALADO EM PRUMADA DE ESGOTO SANITÁRIO OU VENTILAÇÃO. AF_12/2014 | UN | 2 | 6.55 | 1.26 | 7.81 | 13.1 | 2.52 | 15.62 | 19.97
22.2.9 | CONEXÕES ESG | 89802 | JOELHO 45 GRAUS, PVC, SERIE NORMAL, ESGOTO PREDIAL, DN 100 MM, JUNTA ELÁSTICA, FORNECIDO E INSTALADO EM RAMAL DE DESCARGA OU RAMAL DE ESGOTO SANITÁRIO. AF_12/2014 | UN | 2 | 6.55 | 1.26 | 7.81 | 13.1 | 2.52 | 15.62 | 19.97
22.2.10 | CONEXÕES ESG | 89797 | JUNÇÃO SIMPLES, PVC, SERIE NORMAL, ESGOTO PREDIAL, DN 100 X 100 MM, JUNTA ELÁSTICA, FORNECIDO E INSTALADO EM RAMAL DE DESCARGA OU RAMAL DE ESGOTO SANITÁRIO. AF_12/2014 | UN | 3 | 39.5 | 10.55 | 50.05 | 118.5 | 31.65 | 150.15 | 192
22.2.11 | CONEXÕES ESG | 89731 | JOELHO 90 GRAUS, PVC, SERIE NORMAL, ESGOTO PREDIAL, DN 40 MM, JUNTA ELÁSTICA, FORNECIDO E INSTALADO EM RAMAL DE DESCARGA OU RAMAL DE ESGOTO SANITÁRIO. AF_12/2014 | UN | 2 | 6.83 | 4.16 | 10.99 | 13.66 | 8.32 | 21.98 | 28.11
22.2.12 | CONEXÕES ESG | 89731 | JOELHO 90 GRAUS, PVC, SERIE NORMAL, ESGOTO PREDIAL, DN 50 MM, JUNTA ELÁSTICA, FORNECIDO E INSTALADO EM RAMAL DE DESCARGA OU RAMAL DE ESGOTO SANITÁRIO. AF_12/2014 | UN | 2 | 6.83 | 4.16 | 10.99 | 13.66 | 8.32 | 21.98 | 28.11
22.2.13 | CONEXÕES ESG | 89797 | JUNÇÃO SIMPLES, PVC, SERIE NORMAL, ESGOTO PREDIAL, DN 100 X 100 MM, JUNTA ELÁSTICA, FORNECIDO E INSTALADO EM RAMAL DE DESCARGA OU RAMAL DE ESGOTO SANITÁRIO. AF_12/2014 | UN | 2 | 39.5 | 10.55 | 50.05 | 79 | 21.1 | 100.1 | 128
22.2.14 | CONEXÕES ESG | 89796 | TE, PVC, SERIE NORMAL, ESGOTO PREDIAL, DN 100 X 100 MM, JUNTA ELÁSTICA, FORNECIDO E INSTALADO EM RAMAL DE DESCARGA OU RAMAL DE ESGOTO SANITÁRIO. AF_12/2014 | UN | 3 | 32.27 | 10.55 | 42.82 | 96.81 | 31.65 | 128.46 | 164.26
22.2.15 | CONEXÕES ESG | 89707 | CAIXA SIFONADA, PVC, DN 100 X 100 X 50 MM, JUNTA ELÁSTICA, FORNECIDA E INSTALADA EM RAMAL DE DESCARGA OU EM RAMAL DE ESGOTO SANITÁRIO. AF_12/2014 | UN | 2 | 27.76 | 7.98 | 35.74 | 55.52 | 15.96 | 71.48 | 91.4
22.2.16 | RALO PISO - BASE | 89709 | RALO SIFONADO, PVC, DN 100 X 40 MM, JUNTA SOLDÁVEL, FORNECIDO E INSTALADO EM RAMAL DE DESCARGA OU EM RAMAL DE ESGOTO SANITÁRIO. AF_12/2014 | UN | 2 | 11.69 | 2.23 | 13.92 | 23.38 | 4.46 | 27.84 | 35.6
22.3 | APARELHOS E ACESSÓRIOS
22.3.1 | VASO SANITÁRIO | 86931 | VASO SANITÁRIO SIFONADO COM CAIXA ACOPLADA LOUÇA BRANCA, INCLUSO ENGATE FLEXÍVEL EM PLÁSTICO BRANCO, 1/2 X 40CM - FORNECIMENTO E INSTALAÇÃO. AF_01/2020 | UN | 3 | 510.48 | 23.85 | 534.33 | 1531.44 | 71.55 | 1602.99 | 2049.74
22.3.2 | ASSENTO SANITÁRIO | 100849 | ASSENTO SANITÁRIO CONVENCIONAL - FORNECIMENTO E INSTALACAO. AF_01/2020 | UN | 3 | 36.91 | 3.5 | 40.41 | 110.73 | 10.5 | 121.23 | 155.02
22.3.3 | LAVATÓRIO - PNE - LOUÇA, TORNEIRA, ACESSÓRIOS | 86942 | LAVATÓRIO LOUÇA BRANCA SUSPENSO, 29,5 X 39CM OU EQUIVALENTE, PADRÃO POPULAR, INCLUSO SIFÃO TIPO GARRAFA EM PVC, VÁLVULA E ENGATE FLEXÍVEL 30CM EM PLÁSTICO E TORNEIRA CROMADA DE MESA, PADRÃO POPULAR - FORNECIMENTO E INSTALAÇÃO. AF_01/2020 | UN | 1 | 222.3 | 21.29 | 243.59 | 222.3 | 21.29 | 243.59 | 311.48
22.3.4 | BANCADA BWC | 86893 ADAPTADO | BANCADA DE MÁRMORE BRANCO POLIDO, DE 1,50 X 0,60 M, PARA PIA DE COZINHA - FORNECIMENTO E INSTALAÇÃO. AF_01/2020 | UN | 1 | 665.87 | 31.68 | 697.55 | 665.87 | 31.68 | 697.55 | 891.96
22.3.5 | CUBAS BWC | 86938 | CUBA DE EMBUTIR OVAL EM LOUÇA BRANCA, 35 X 50CM OU EQUIVALENTE, INCLUSO VÁLVULA E SIFÃO TIPO GARRAFA EM METAL CROMADO - FORNECIMENTO E INSTALAÇÃO. AF_01/2020 | UN | 1 | 598.89 | 31.68 | 630.57 | 598.89 | 31.68 | 630.57 | 806.31
22.3.6 | TORNEIRAS BANCADA BWC | 86915 | TORNEIRA CROMADA DE MESA, 1/2 OU 3/4, PARA LAVATÓRIO, PADRÃO MÉDIO - FORNECIMENTO E INSTALAÇÃO. AF_01/2020 | UN | 2 | 95.46 | 2.18 | 97.64 | 190.92 | 4.36 | 195.28 | 249.7
22.3.7 | BARRA DE APOIO - 60CM | 100866 | BARRA DE APOIO RETA, EM ACO INOX POLIDO, COMPRIMENTO 60CM, FIXADA NA PAREDE - FORNECIMENTO E INSTALAÇÃO. AF_01/2020 | UN | 2 | 318.49 | 21.69 | 340.18 | 636.98 | 43.38 | 680.36 | 869.98
22.3.8 | BARRA DE APOIO - 70CM | 100867 | BARRA DE APOIO RETA, EM ACO INOX POLIDO, COMPRIMENTO 70 CM, FIXADA NA PAREDE - FORNECIMENTO E INSTALAÇÃO. AF_01/2020 | UN | 1 | 340.59 | 21.69 | 362.28 | 340.59 | 21.69 | 362.28 | 463.25
22.3.9 | BARRA DE APOIO - 80CM | 100868 | BARRA DE APOIO RETA, EM ACO INOX POLIDO, COMPRIMENTO 80 CM, FIXADA NA PAREDE - FORNECIMENTO E INSTALAÇÃO. AF_01/2020 | UN | 2 | 355.29 | 21.69 | 376.98 | 710.58 | 43.38 | 753.96 | 964.09
22.3.10 | DISPENSER SABONETEIRA | 95547 | SABONETEIRA PLASTICA TIPO DISPENSER PARA SABONETE LIQUIDO COM RESERVATORIO 800 A 1500 ML, INCLUSO FIXAÇÃO. AF_01/2020 | UN | 2 | 48.07 | 7.23 | 55.3 | 96.14 | 14.46 | 110.6 | 141.42
22.3.11 | DISPENSER PAPEL TOALHA | 37401 | TOALHEIRO PLASTICO TIPO DISPENSER PARA PAPEL TOALHA INTERFOLHADO | UN | 2 | 47.37 | 0 | 47.37 | 94.74 | 0 | 94.74 | 121.14
22.3.12 | DISPENSER PAPEL HIGIÊNICO | 37400 | PAPELEIRA PLASTICA TIPO DISPENSER PARA PAPEL HIGIENICO ROLAO | UN | 3 | 47.37 | 0 | 47.37 | 142.11 | 0 | 142.11 | 181.72
22.3.13 | ESPELHOS - 1,0X0,6M E 0,6X0,6M | 11186 | ESPELHO CRISTAL E = 4 MM - FORNECIMENTO E INSTALAÇÃO | M² | 0.96 | 487.33 | 0 | 487.33 | 467.8368 | 0 | 467.8368 | 598.22
25 | INST. PREVENÇÃO INCÊNDIO | [7 empty] | 966.52 | 67.18 | 1033.7 | 1321.79 | 1321.79
12.1 | EXTINTOR PQS | 101909 | EXTINTOR DE INCÊNDIO PORTÁTIL COM CARGA DE PQS DE 6 KG, CLASSE BC - FORNECIMENTO E INSTALAÇÃO. AF_10/2020_P | un | 2 | 196.97 | 14.6 | 211.57 | 393.94 | 29.2 | 423.14 | 541.07
12.2 | EXTINTOR ÁGUA | 101905 | EXTINTOR DE INCÊNDIO PORTÁTIL COM CARGA DE ÁGUA PRESSURIZADA DE 10 L, CLASSE A - FORNECIMENTO E INSTALAÇÃO. AF_10/2020_P | un | 2 | 173.22 | 14.6 | 187.82 | 346.44 | 29.2 | 375.64 | 480.33
12.3 | PLACAS SINALIZAÇÃO | 37556 | PLACA DE SINALIZACAO DE SEGURANCA CONTRA INCENDIO, FOTOLUMINESCENTE, QUADRADA, *20 X 20* CM, EM PVC *2* MM ANTI-CHAMAS (SIMBOLOS, CORES E PICTOGRAMAS CONFORME NBR 16820) | un | 5 | 13.88 | 0 | 13.88 | 180.44 | 0 | 180.44 | 230.73
12.4 | LUMINÁRIAS DE EMERGÊNCIA | 97599 | LUMINÁRIA DE EMERGÊNCIA, COM 30 LÂMPADAS LED DE 2 W, SEM REATOR - FORNECIMENTO E INSTALAÇÃO. AF_02/2020 | un | 2 | 22.85 | 4.39 | 27.24 | 45.7 | 8.78 | 54.48 | 69.66
26 | LIMPEZA E RCC | [7 empty] | 432.26 | 381.6 | 813.86 | 1040.68 | 1040.68
15.1 | SINALIZAÇÃO | 04275/ORSE ADAPTADO | PLACA DE SINALIZAÇÃO EM ACRÍLICO, 0.30 X 0.12 M - FORNECIMENTO E INSTALAÇÃO | UN | 7 | 42.68 | 0 | 42.68 | 298.76 | 0 | 298.76 | 382.02
15.2 | LIMPEZA GERAL DA OBRA | 99803 ADAPTADO | [ADAPTADO] LIMPEZA DE PISOS, ESQUADRIAS, FORROS, BANCADAS E INSTALAÇÕES | M² | 150 | 0.6 | 1.31 | 1.91 | 90 | 196.5 | 286.5 | 366.35
15.3 | RETIRADA DE ENTULHO | 00026/ORSE | Coleta e carga manuais de entulho | M³ | 15 | 2.9 | 12.34 | 15.24 | 43.5 | 185.1 | 228.6 | 292.31

## COMPOSIÇÕES
| (INSERIR LOGOTIPO DA EMPRESA) |  | INSERIR NOME DA EMPRESA
(INSERIR CNPJ DA EMPRESA)
OBRA : ADEQUAÇÃO PARA ESPAÇO DE INOVAÇÃO NO CLM
Local: Campus Luiz Meneghel, Bandeirantes, PR
(INSERIR NOME DO RESPONSÁVEL TÉCNICO PELA PROPOSTA)
COMPOSIÇÕES UENP
COMP.01 | FIXAÇÃO APOIO DE TESOURA METÁLICA COM CHAPA DE AÇO, PARAFUSOS CHUMBADORES, FORNECIMENTO E INSTALAÇÃO | UN
CÓDIGO | ITEM | UN | QNT. | MAT. + EQUIP. | MÃO DE OBRA | VALOR UNITÁRIO |  |  | VALOR TOTAL
1319 | CHAPA DE ACO FINA A QUENTE BITOLA MSG 3/16 ", E = 4,75 MM (38,00 KG/M2) | kg | 2.375 | 12.45 | 0 | 12.45 | 29.5687 | 0 | 29.5687
11977 | CHUMBADOR DE ACO, DIAMETRO 1/2", COMPRIMENTO 75 MM | un | 4 | 12.98 | 0 | 12.98 | 51.92 | 0 | 51.92
88278 | MONTADOR DE ESTRUTURA METÁLICA COM ENCARGOS COMPLEMENTARES | H | 2 | 5.58 | 17.54 | 23.12 | 11.16 | 35.08 | 46.24
88316 | SERVENTE COM ENCARGOS COMPLEMENTARES | H | 2 | 6.52 | 13.26 | 19.78 | 13.04 | 26.52 | 39.56
[6 empty] | Total | 105.6887 | 61.6 | 167.2887
COMP.02 | FABRICAÇÃO E INSTALAÇÃO DE TERÇA METÁLICA PARA COBERTURA, PERFIL UE 75x25x15x2.65mm - 2.78 kg/m | KG
CÓDIGO | ITEM | UN | QNT. | MAT. + EQUIP. | MÃO DE OBRA | VALOR UNITÁRIO |  |  | VALOR TOTAL
40535 | PERFIL "U" SIMPLES DE ACO GALVANIZADO DOBRADO 75 X *40* MM, E = 2,65 MM | kg | 1 | 13.86 | 0 | 13.86 | 13.86 | 0 | 13.86
88278 | MONTADOR DE ESTRUTURA METÁLICA COM ENCARGOS COMPLEMENTARES | H | 0.1 | 5.58 | 17.54 | 23.12 | 0.558 | 1.754 | 2.312
88316 | SERVENTE COM ENCARGOS COMPLEMENTARES | H | 0.1 | 6.52 | 13.26 | 19.78 | 0.652 | 1.326 | 1.978
[6 empty] | Total | 15.07 | 3.08 | 18.15
COMP.03 | PANO DE VIDRO, COM VIDRO 8MM | KG
CÓDIGO | ITEM | UN | QNT. | MAT. + EQUIP. | MÃO DE OBRA | VALOR UNITÁRIO |  |  | VALOR TOTAL
5031 | VIDRO TEMPERADO INCOLOR PARA PORTA DE ABRIR, E = 10 MM (SEM FERRAGENS E SEM COLOCACAO) | M² | 1 | 355 | 0 | 355 | 355 | 0 | 355
94590 | CONTRAMARCO DE ALUMÍNIO, FIXAÇÃO COM PARAFUSO - FORNECIMENTO E INSTALAÇÃO. AF_12/2019 | M | 3 | 14.02 | 3.85 | 17.87 | 42.06 | 11.55 | 53.61
39421 | PERFIL MONTANTE, FORMATO C, EM ACO ZINCADO, PARA ESTRUTURA PAREDE DRYWALL, E = 0,5 MM, 48 X 3000 MM (L X C) | M | 2.1 | 8.45 | 3.85 | 12.3 | 17.745 | 8.085 | 25.83
4377 | PARAFUSO DE ACO ZINCADO COM ROSCA SOBERBA, CABECA CHATA E FENDA SIMPLES, DIAMETRO 4,2 MM, COMPRIMENTO * 32 * MM | UN | 17.7 | 0.2 | 0 | 0.2 | 3.54 | 0 | 3.54
39961 | SILICONE ACETICO USO GERAL INCOLOR 280 G | UN | 0.43 | 19.52 | 0 | 19.52 | 8.3936 | 0 | 8.3936
88278 | MONTADOR DE ESTRUTURA METÁLICA COM ENCARGOS COMPLEMENTARES | H | 0.55 | 5.58 | 17.54 | 23.12 | 3.069 | 9.647 | 12.716
88325 | VIDRACEIRO COM ENCARGOS COMPLEMENTARES | H | 0.75 | 6.64 | 18.96 | 25.6 | 4.98 | 14.22 | 19.2
88316 | SERVENTE COM ENCARGOS COMPLEMENTARES | H | 0.4 | 6.52 | 13.26 | 19.78 | 2.608 | 5.304 | 7.912
[6 empty] | Total | 437.3956 | 48.806 | 486.2016
COMP.04 | GRANITO PARA BANCADAS | KG
CÓDIGO | ITEM | UN | QNT. | MAT. + EQUIP. | MÃO DE OBRA | VALOR UNITÁRIO |  |  | VALOR TOTAL
11795 | GRANITO PARA BANCADA, POLIDO, TIPO ANDORINHA/ QUARTZ/ CASTELO/ CORUMBA OU OUTROS EQUIVALENTES DA REGIAO, E= *2,5* CM | M² | 1 | 588.67 | 0 | 588.67 | 588.67 | 0 | 588.67
1381 | ARGAMASSA COLANTE AC I PARA CERAMICAS | KG | 6.14 | 0.65 | 0 | 0.65 | 3.991 | 0 | 3.991
4823 | MASSA PLASTICA PARA MARMORE/GRANITO | KG | 0.22 | 33.71 | 0 | 33.71 | 7.4162 | 0 | 7.4162
88256 | AZULEJISTA OU LADRILHISTA COM ENCARGOS COMPLEMENTARES | H | 0.91 | 0 | 25.32 | 25.32 | 0 | 23.0412 | 23.0412
88316 | SERVENTE COM ENCARGOS COMPLEMENTARES | H | 0.46 | 0 | 19.78 | 19.78 | 0 | 9.0988 | 9.0988
[6 empty] | Total | 600.0772 | 32.14 | 632.2172
COMP.05 | PISO EM GRANILITE | KG
CÓDIGO | ITEM | UN | QNT. | MAT. + EQUIP. | MÃO DE OBRA | VALOR UNITÁRIO |  |  | VALOR TOTAL
3671 | JUNTA PLASTICA DE DILATACAO PARA PISOS, COR CINZA, 17 X 3 MM (ALTURA X ESPESSURA) | M | 1.67 | 2.53 | 0 | 2.53 | 4.2251 | 0 | 4.2251
4824 | GRANILHA/ GRANA/ PEDRISCO OU AGREGADO EM MARMORE/ GRANITO/ QUARTZO E CALCARIO, PRETO, CINZA, PALHA OU BRANCO | KG | 23.24 | 0.43 | 0 | 0.43 | 9.9932 | 0 | 9.9932
87298 | ARGAMASSA TRAÇO 1:3 (EM VOLUME DE CIMENTO E AREIA MÉDIA ÚMIDA) PARA CONTRAPISO, PREPARO MECÂNICO COM BETONEIRA 400 L. AF_08/2019 | M3 | 0.0166 | 469.19 | 60.41 | 529.6 | 7.7886 | 1.0028 | 8.7914
88309 | PEDREIRO COM ENCARGOS COMPLEMENTARES | H | 0.551 | 6.64 | 18.77 | 25.41 | 3.6586 | 10.3423 | 14.0009
88316 | SERVENTE COM ENCARGOS COMPLEMENTARES | H | 0.275 | 6.52 | 13.26 | 19.78 | 1.793 | 3.6465 | 5.4395
95276 | POLIDORA DE PISO (POLITRIZ), PESO DE 100KG, DIÂMETRO 450 MM, MOTOR ELÉTRICO, POTÊNCIA 4 HP - CHP DIURNO. AF_09/2016 | CHP | 0.123 | 2.99 | 0 | 2.99 | 0.36777 | 0 | 0.36777
95277 | POLIDORA DE PISO (POLITRIZ), PESO DE 100KG, DIÂMETRO 450 MM, MOTOR ELÉTRICO, POTÊNCIA 4 HP - CHI DIURNO. AF_09/2016 | CHI | 0.428 | 0.48 | 19.78 | 20.26 | 0.20544 | 8.4658 | 8.6713
[6 empty] | Total | 27.4585 | 14.9916 | 42.4501
COMP.06 | CONJUNTO DE BANCOS | UN
CÓDIGO | ITEM | UN | QNT. | MAT. + EQUIP. | MÃO DE OBRA | VALOR UNITÁRIO | MO | MAT | VALOR TOTAL
20204 | PRANCHAO APARELHADO *7,5 X 23* CM, EM MACARANDUBA, ANGELIM OU EQUIVALENTE DA REGIAO | M | 57 | 106.95 | 0 | 106.95 | 6096.15 | 0 | 6096.15
10478 | VERNIZ A BASE RESINA ALQUIDICA COM POLIURETANO PARA MADEIRA, COM FILTRO SOLAR, BRILHANTE, USO INTERNO E EXTERNO | L | 10 | 30.14 | 0 | 30.14 | 301.4 | 0 | 301.4
94963 | CONCRETO FCK = 15MPA, TRAÇO 1:3,4:3,5 (CIMENTO/ AREIA MÉDIA/ BRITA 1) - PREPARO MECÂNICO COM BETONEIRA 400 L. AF_07/2016 | M³ | 0.95 | 281.83 | 50.95 | 332.78 | 267.7385 | 48.4025 | 316.141
92411 | MONTAGEM E DESMONTAGEM DE FÔRMA DE PILARES RETANGULARES E ESTRUTURAS SIMILARES, PÉ-DIREITO SIMPLES, EM MADEIRA SERRADA, 2 UTILIZAÇÕES. AF_09/2020 | m² | 5.4 | 155.11 | 66.51 | 221.62 | 837.594 | 359.154 | 1196.748
92777 | ARMAÇÃO DE PILAR OU VIGA DE UMA ESTRUTURA CONVENCIONAL DE CONCRETO ARMADO EM UMA EDIFICAÇÃO TÉRREA OU SOBRADO UTILIZANDO AÇO CA-50 DE 8,0 MM - MONTAGEM. AF_12/2015 | kg | 86 | 13.45 | 3.11 | 16.56 | 1156.7 | 267.46 | 1424.16
91514 | ESTUCAMENTO DE PANOS DE FACHADA SEM VÃOS DO SISTEMA DE PAREDES DE CONCRETO EM EDIFICAÇÕES DE MÚLTIPLOS PAVIMENTOS. AF_06/2015 | M² | 11.7 | 1.83 | 4.8 | 6.63 | 21.411 | 56.16 | 77.571
436 | PARAFUSO FRANCES M16 EM ACO GALVANIZADO, COMPRIMENTO = 150 MM, DIAMETRO = 16 MM, CABECA ABAULADA | un | 120 | 6.85 | 0 | 6.85 | 822 | 0 | 822
88309 | PEDREIRO COM ENCARGOS COMPLEMENTARES | h | 30 | 6.64 | 18.77 | 25.41 | 199.2 | 563.1 | 762.3
|  |  | Total |  |  |  | 9702.1935 | 1294.2765 | 10996.47
COMP.07 | PAREDE COM PLACAS DE GESSO ACARTONADO (DRYWALL), PARA USO INTERNO, COM CHAPA DE GESSO ACARTONADO, RESISTENTE A UMIDADE (RU), COR VERDE, E = 12,5 MM, 1200 X 2400 MM (L X C), DUAS FACES SIMPLES E ESTRUTURA METÁLICA COM GUIAS SIMPLES, COM VÃOS | m²
CÓDIGO | ITEM | UN | QNT. | MAT. + EQUIP. | MÃO DE OBRA | VALOR UNITÁRIO |  |  | VALOR TOTAL
37586 | PINO DE ACO COM ARRUELA CONICA, DIAMETRO ARRUELA = *23* MM E COMP HASTE = *27* MM (ACAO INDIRETA) | CENTO | 0.0243 | 46.52 | 0 | 46.52 | 1.1304 | 0 | 1.1304
39417 | PLACA / CHAPA DE GESSO ACARTONADO, RESISTENTE A UMIDADE (RU), COR VERDE, E = 12,5 MM, 1200 X 2400 MM (L X C) | M2 | 2.106 | 24.44 | 0 | 24.44 | 51.4706 | 0 | 51.4706
39419 | PERFIL GUIA, FORMATO U, EM ACO ZINCADO, PARA ESTRUTURA PAREDE DRYWALL, E = 0,5 MM, 70 X 3000 MM (L X C) | M | 0.76 | 8.7 | 0 | 8.7 | 6.612 | 0 | 6.612
39422 | PERFIL MONTANTE, FORMATO C, EM ACO ZINCADO, PARA ESTRUTURA PAREDE DRYWALL, E = 0,5 MM, 70 X 3000 MM (L X C) | M | 1.991 | 9.87 | 0 | 9.87 | 19.6512 | 0 | 19.6512
39431 | FITA DE PAPEL MICROPERFURADO, 50 X 150 MM, PARA TRATAMENTO DE JUNTAS DE CHAPA DE GESSO PARA DRYWALL | M | 2.502 | 0.29 | 0 | 0.29 | 0.72558 | 0 | 0.72558
39432 | FITA DE PAPEL REFORCADA COM LAMINA DE METAL PARA REFORCO DE CANTOS DE CHAPA DE GESSO PARA DRYWALL | M | 0.74 | 2.56 | 0 | 2.56 | 1.8944 | 0 | 1.8944
39434 | MASSA DE REJUNTE EM PO PARA DRYWALL, A BASE DE GESSO, SECAGEM RAPIDA, PARA TRATAMENTO DE JUNTAS DE CHAPA DE GESSO (COM ADICAO DE AGUA) | KG | 1.0327 | 3.21 | 0 | 3.21 | 3.315 | 0 | 3.315
39435 | PARAFUSO DRY WALL, EM ACO FOSFATIZADO, CABECA TROMBETA E PONTA AGULHA (TA), COMPRIMENTO 25 MM | UN | 20 | 0.11 | 0 | 0.11 | 2.2 | 0 | 2.2
39443 | PARAFUSO DRY WALL, EM ACO ZINCADO, CABECA LENTILHA E PONTA BROCA (LB), LARGURA 4,2 MM, COMPRIMENTO 13 MM | UN | 0.8 | 0.27 | 0 | 0.27 | 0.216 | 0 | 0.216
88278 | MONTADOR DE ESTRUTURA METÁLICA COM ENCARGOS COMPLEMENTARES | H | 0.544 | 5.58 | 17.54 | 23.12 | 3.0355 | 9.5418 | 12.5773
88316 | SERVENTE COM ENCARGOS COMPLEMENTARES | H | 0.136 | 6.52 | 13.26 | 19.78 | 0.88672 | 1.8034 | 2.6901
|  |  | Total |  |  | Total | 91.1374 | 11.3451 | 102.4826
88

## CRONOGRAMA - OBRA
| (INSERIR LOGOTIPO DA EMPRESA) |  | INSERIR NOME DA EMPRESA
(INSERIR CNPJ DA EMPRESA)
OBRA : ADEQUAÇÃO PARA ESPAÇO DE INOVAÇÃO NO CLM
Local: Campus Luiz Meneghel, Bandeirantes, PR
(INSERIR NOME DO RESPONSÁVEL TÉCNICO PELA PROPOSTA)
CRONOGRAMA FÍSICO- FINANCEIRO
| SERVIÇO/LOCAL |  |  | MÊS 1 |  | MÊS 2 |  | MÊS 3 |  | MÊS 4 |  | MÊS 5 |  | MÊS 6 |  | MÊS 7 |  | MÊS 8
|  | Valores | % | % | R$ | % | R$ | % | R$ | % | R$ | % | R$ | % | R$ | % | R$ | % | R$
ADEQUAÇÃO PRÉDIO CENTRAL
1 | SERVIÇOS PRELIMINARES | 7442.04 | 0.6948% | 100% | 7442.04 |  | 0 |  | 0 |  | 0 |  | 0 |  | 0 |  | 0 |  | 0 | 100%
2 | DEMOLIÇÕES E RETIRADAS | 20564.64 | 1.92% | 70% | 14395.248 | 30% | 6169.392 |  | 0 |  | 0 |  | 0 |  | 0 |  | 0 |  | 0 | 100%
3 | CONSTRUÇÕES E REGULARIZAÇÕES | 30535.38 | 2.851% |  | 0 | 75% | 22901.535 | 25% | 7633.845 |  | 0 |  | 0 |  | 0 |  | 0 |  | 0 | 100%
4 | DIVISÓRIAS E FORRO | 65938.17 | 6.156% |  | 0 |  | 0 |  | 0 |  | 0 | 100% | 65938.17 |  | 0 |  | 0 |  | 0 | 100%
5 | PISOS E REVESTIMENTOS | 71519.28 | 6.677% |  | 0 |  | 0 |  | 0 | 75% | 53639.46 | 25% | 17879.82 |  | 0 |  | 0 |  | 0 | 100%
6 | ESQUADRIAS | 192105.01 | 17.94% |  | 0 |  | 0 |  | 0 |  | 0 | 75% | 144078.7575 | 25% | 48026.2525 |  | 0 |  | 0 | 100%
7 | PINTURAS | 31608.55 | 2.951% |  | 0 |  | 0 |  | 0 |  | 0 |  | 0 |  | 0 | 75% | 23706.4125 | 25% | 7902.1375 | 100%
8 | BANCADAS | 34819.39 | 3.251% |  | 0 |  | 0 | 100% | 34819.39 |  | 0 |  | 0 |  | 0 |  | 0 |  | 0 | 100%
9 | INST. ELÉTRICA | 148423.07 | 13.86% |  | 0 |  | 0 |  | 0 |  | 0 |  | 0 | 50% | 74211.535 | 50% | 74211.535 |  | 0 | 100%
10 | INST. HIDROSSANITÁRIAS E GÁS | 87309.28 | 8.152% |  | 0 | 50% | 43654.64 | 25% | 21827.32 |  | 0 |  | 0 |  | 0 |  | 0 | 25% | 21827.32 | 100%
11 | ESTRUTURA E COBERTURA | 155262.64 | 14.5% | 25% | 38815.66 | 20% | 31052.528 | 30% | 46578.792 |  | 0 |  | 0 |  | 0 |  | 0 | 25% | 38815.66 | 100%
12 | INST. PREVENÇÃO INCÊNDIO | 2076.32 | 0.1939% |  | 0 |  | 0 |  | 0 |  | 0 |  | 0 |  | 0 |  | 0 | 100% | 2076.32 | 100%
13 | PÁTIO E PAISAGISMO | 53311.64 | 4.977% |  | 0 |  | 0 |  | 0 |  | 0 |  | 0 |  | 0 | 25% | 13327.91 | 75% | 39983.73 | 100%
14 | PASSARELA | 25116.89 | 2.345% |  | 0 |  | 0 |  | 0 |  | 0 |  | 0 | 100% | 25116.89 |  | 0 |  | 0 | 100%
15 | FINALIZAÇÕES, LIMPEZA E RCC | 3775.49 | 0.3525% | 50% | 1887.745 | 5% | 188.7745 | 5% | 188.7745 | 5% | 188.7745 | 5% | 188.7745 | 5% | 188.7745 | 5% | 188.7745 | 20% | 755.098 | 100%
16 | DEMOLIÇÕES E RETIRADAS | 3917.35 | 0.3657% | 100% | 3917.35 |  | 0 |  | 0 |  | 0 |  | 0 |  | 0 |  | 0 |  | 0 | 100%
17 | CONSTRUÇÕES E REGULARIZAÇÕES | 3199.81 | 0.2988% |  | 0 | 50% | 1599.905 | 50% | 1599.905 |  | 0 |  | 0 |  | 0 |  | 0 |  | 0 | 100%
18 | DIVISÓRIAS E FORRO | 19103.09 | 1.784% |  | 0 |  | 0 |  | 0 |  | 0 | 100% | 19103.09 |  | 0 |  | 0 |  | 0 | 100%
19 | PISOS E REVESTIMENTOS | 14235.88 | 1.329% |  | 0 |  | 0 |  | 0 | 75% | 10676.91 | 25% | 3558.97 |  | 0 |  | 0 |  | 0 | 100%
20 | ESQUADRIAS | 21465.23 | 2.004% |  | 0 |  | 0 |  | 0 | 100% | 21465.23 |  | 0 |  | 0 |  | 0 |  | 0 | 100%
21 | PINTURAS | 10466.21 | 0.9772% |  | 0 |  | 0 |  | 0 |  | 0 |  | 0 |  | 0 | 30% | 3139.863 | 70% | 7326.347 | 100%
22 | BANCADAS | 28013.29 | 2.615% |  | 0 |  | 0 | 100% | 28013.29 |  | 0 |  | 0 |  | 0 |  | 0 |  | 0 | 100%
23 | INST. ELÉTRICA | 25167.4 | 2.35% |  | 0 |  | 0 |  | 0 |  | 0 |  | 0 | 50% | 12583.7 | 50% | 12583.7 |  | 0 | 100%
24 | INST. HIDROSSANITÁRIAS | 13323.06 | 1.244% |  | 0 | 100% | 13323.06 |  | 0 |  | 0 |  | 0 |  | 0 |  | 0 |  | 0 | 100%
25 | INST. PREVENÇÃO INCÊNDIO | 1321.79 | 0.1234% |  | 0 |  | 0 |  | 0 |  | 0 |  | 0 |  | 0 |  | 0 | 100% | 1321.79 | 100%
26 | LIMPEZA E RCC | 1040.68 | 0.09716% | 50% | 520.34 | 5% | 52.034 | 5% | 52.034 | 5% | 52.034 | 5% | 52.034 | 5% | 52.034 | 5% | 52.034 | 20% | 208.136 | 100%
| TOTAL | 1071061.58 | 100% | 6.253% | 66978.383 | 11.11% | 118941.8685 | 13.14% | 140713.3505 | 8.032% | 86022.4085 | 23.42% | 250799.616 | 14.96% | 160179.186 | 11.88% | 127210.229 | 11.22% | 120216.5385 | 100%
|  |  | R$ parcial (valor período) | 66978.383 |  | 118941.8685 |  | 140713.3505 |  | 86022.4085 |  | 250799.616 |  | 160179.186 |  | 127210.229 |  | 120216.5385
|  |  | %_parcial (período) | 6.253% |  | 11.11% |  | 13.14% |  | 8.032% |  | 23.42% |  | 14.96% |  | 11.88% |  | 11.22%
|  |  | R$_ acumulado | 66978.383 |  | 185920.2515 |  | 326633.602 |  | 412656.0105 |  | 663455.6265 |  | 823634.8125 |  | 950845.0415 |  | 1071061.58
|  |  | %_acumulado | 6.253% |  | 17.36% |  | 30.5% |  | 38.53% |  | 61.94% |  | 76.9% |  | 88.78% |  | 100%

## BDI
|  | (INSERIR LOGOTIPO DA EMPRESA) |  | INSERIR NOME DA EMPRESA
(INSERIR CNPJ DA EMPRESA)
OBRA : ADEQUAÇÃO PARA ESPAÇO DE INOVAÇÃO NO CLM
Local: Campus Luiz Meneghel, Bandeirantes, PR
(INSERIR NOME DO RESPONSÁVEL TÉCNICO PELA PROPOSTA)
COMPOSIÇÃO DO BDI
CUSTO TOTAL DO SERVIÇO (R$)
ITEM | DISCRIMINAÇÃO |  |  | VALOR | TAXA (%) | OBSERVAÇÃO | SITUAÇÃO DO INTERVALO ADMISSÍVEL | PARCELAS DO BDI (%)
[8 empty] | 1 QUARTIL | MÉDIO | 3 QUARTIL
1 | AC – ADMINISTRAÇÃO CENTRAL |  |  |  | 4% |  | OK | 3% | 4% | 5.5%
2 | SG – SEGUROS + GARANTIA |  |  |  | 0.8% |  | OK | 0.8% | 0.8% | 1%
3 | R – RISCOS |  |  |  | 1.27% |  | OK | 0.97% | 1.27% | 1.27%
4 | DF – DESPESAS FINANCEIRAS |  |  |  | 1.23% |  | OK | 0.59% | 1.23% | 1.39%
5 | L – LUCRO BRUTO |  |  |  | 7% |  | OK | 6.16% | 7.4% | 8.96%
6 | I – IMPOSTOS |  |  |  | 10.15% | FÓRMULA DO BDI DE ACORDO COM ACÓRDÃO 2.369/2011-TCU- PLENÁRIO
2020-01-06 | PIS |  |  |  | 0.65%
2020-02-06 | COFINS |  |  |  | 3%
2020-03-06 | ISS (CONFORME LEGISLAÇÃO MUNICIPAL) |  |  |  | 2%
2020-04-06 | CONTRIB. PREVIDÊNCIA SOBRE RECEITA BRUTA – CPRB |  |  |  | 4.5%
TOTAL DO BDI (R$)
PREÇO DE VENDA (R$) | [5 empty] | ONDE:
BDI (%) |  |  |  |  | 27.87% | AC : TAXA DE ADMINISTRAÇÃO CENTRAL
S: TAXA DE SEGURO
Parâmetros do Acórdão 2.622/2013 - Plenário | [5 empty] | G: TAXA DE GARANTIAS
Sem CPRB | 20.34% | 22.12% | 25% |  |  | R: TAXA DE RISCOS
Com CPRB | 26.01% | 27.87% | 30.89% |  |  | DF: TAXA DE DESPESAS
L: TAXA DE LUCRO
I: TAXA DE INCIDÊNCIA DE IMPOSTOS (PIS, COFINS, ISS, CPRB)