## ORÇAMENTO
UNIVERSIDADE ESTADUAL DO NORTE DO PARANÁ
|  |  | CNPJ: 08.885.100/0001-54 | [7 empty] | BDI | 26.02%
OBRA: ADEQUAÇÕES NO HOSPITAL VETERINÁRIO - CLM
|  |  | Local: Campus Luiz Meneghel | [7 empty] | Total S/BDI | 225921.0295
|  |  | Data do orçamento: MAIO/2025 | [7 empty] | Total c/BDI | 298855.5315
REFERÊNCIA DE PREÇOS : SINAPI_03/2025
RESP.TÉCNICO: ARQ. AMANDA ALVES DA SILVA - CAU A145.438-3
ITEM | RESUMO | CÓDIGO | DESCRIÇÃO DOS SERVIÇOS | UN | QTD | UNITÁRIO (SEM BDI) |  |  | TOTAL (Valores sem BDI) |  |  | VALOR TOTAL C/ BDI
[6 empty] | MATERIAL + EQ | MÃO DE OBRA | TOTAL | MATERIAL | MÃO DE OBRA | TOTAL
GERAL
1 | SERVIÇOS PRELIMINARES GERAL | [7 empty] | 3902.55 | 58.15 | 3960.7 | 4991.2741
1.1 | CANTEIRO DE OBRA | 105115 | INSTALAÇÃO E DESINSTALAÇÃO MECANIZADA DE CONTÊINER OU MÓDULO HABITÁVEL DE USOS DIVERSOS. AF_03/2024 | UN | 1 | 74.46 | 58.15 | 132.61 | 74.46 | 58.15 | 132.61 | 167.1151
1.2 | CANTEIRO DE OBRA | 10776 | LOCACAO DE CONTAINER 2,30 X 6,00 M, ALT. 2,50 M, PARA ESCRITORIO, SEM DIVISORIAS INTERNAS E SEM SANITARIO (NAO INCLUI MOBILIZACAO/DESMOBILIZACAO) | MÊS | 7 | 546.87 | 0 | 546.87 | 3828.09 | 0 | 3828.09 | 4824.159
BANHEIROS
2 | SERVIÇOS PRELIMINARES | [7 empty] | 1168.1535 | 2650.596 | 3818.7495 | 4812.3881
2.1 | DEMOLIÇÃO ALVENARIA | 97622 | DEMOLIÇÃO DE ALVENARIA DE BLOCO FURADO, DE FORMA MANUAL, SEM REAPROVEITAMENTO. AF_09/2023 | M3 | 45.7 | 18.47 | 41.47 | 59.94 | 844.079 | 1895.179 | 2739.258 | 3452.0129
2.2 | REMOÇÃO DE PORTAS - 10 UN | 97644 | REMOÇÃO DE PORTAS, DE FORMA MANUAL, SEM REAPROVEITAMENTO. AF_09/2023 | M2 | 16.15 | 3.02 | 7.09 | 10.11 | 48.773 | 114.5035 | 163.2765 | 205.761
2.3 | REMOÇÃO DE LOUÇAS | 97663 | REMOÇÃO DE LOUÇAS, DE FORMA MANUAL, SEM REAPROVEITAMENTO. AF_09/2023 | UN | 12 | 3.95 | 9.42 | 13.37 | 47.4 | 113.04 | 160.44 | 202.1865
2.4 | DEMOLIÇÃO DE PISO E CONTRAPISO | 97629 | DEMOLIÇÃO DE LAJES, EM CONCRETO ARMADO, DE FORMA MECANIZADA COM MARTELETE, SEM REAPROVEITAMENTO. AF_09/2023 | M3 | 2 | 26.93 | 62.38 | 89.31 | 53.86 | 124.76 | 178.62 | 225.0969
2.5 | ABERTURA EM LAJE - EXAUSTOR | 97629 | DEMOLIÇÃO DE LAJES, EM CONCRETO ARMADO, DE FORMA MECANIZADA COM MARTELETE, SEM REAPROVEITAMENTO. AF_09/2023 | M3 | 0.1 | 26.93 | 62.38 | 89.31 | 2.693 | 6.238 | 8.931 | 11.2548
2.6 | REMOÇÃO DE REVESTIMENTOS - AZULEJOS | 97634 | DEMOLIÇÃO DE REVESTIMENTO CERÂMICO, DE FORMA MECANIZADA COM MARTELETE, SEM REAPROVEITAMENTO. AF_09/2023 | M2 | 62.05 | 2.17 | 5.01 | 7.18 | 134.6485 | 310.8705 | 445.519 | 561.443
2.7 | REMOÇÃO DE TUBULAÇÕES | 97662/ ADAPTADO | (ADAPTADO PARA REMOÇÃO DE TODAS) REMOÇÃO DE TUBULAÇÕES (TUBOS E CONEXÕES) DE ÁGUA FRIA, DE FORMA MANUAL, SEM REAPROVEITAMENTO. AF_09/2023 | M | 50.5 | 0.16 | 0.37 | 0.53 | 8.08 | 18.685 | 26.765 | 33.7293
2.8 | REMOÇÃO DE LUMINÁRIAS | 97665 | REMOÇÃO DE LUMINÁRIAS, DE FORMA MANUAL, SEM REAPROVEITAMENTO. AF_09/2023 | UN | 4 | 0.57 | 1.34 | 1.91 | 2.28 | 5.36 | 7.64 | 9.6279
2.9 | REMOÇÃO DE INTERRUPTORES | 97660 | REMOÇÃO DE INTERRUPTORES/TOMADAS ELÉTRICAS, DE FORMA MANUAL, SEM REAPROVEITAMENTO. AF_09/2023 | UN | 4 | 0.21 | 0.49 | 0.7 | 0.84 | 1.96 | 2.8 | 3.5286
2.10 | REMOÇÃO DE CABOS ELÉTRICOS EXISTENTES | 104793 | REMOÇÃO DE CABOS ELÉTRICOS, COM SEÇÃO MAIOR QUE 2,5 MM² E MENOR QUE 10 MM², DE FORMA MANUAL, SEM REAPROVEITAMENTO. AF_09/2023 | UN | 150 | 0.17 | 0.4 | 0.57 | 25.5 | 60 | 85.5 | 107.7471
3 | FUNDAÇÃO, INFRAESTRUTURA E SUPERESTRUTURA | [7 empty] | 4333.9314 | 1681.5079 | 6015.4393 | 7580.6566
3.1 | ESTACAS H= 2,5M - 3UN | 101174 | ESTACA BROCA DE CONCRETO, DIÂMETRO DE 25CM, ESCAVAÇÃO MANUAL COM TRADO CONCHA, COM ARMADURA DE ARRANQUE. AF_05/2020 | M | 7.5 | 60.32 | 52.45 | 112.77 | 452.4 | 393.375 | 845.775 | 1065.8457
3.2 | ESTACAS - CONCRETO | 94965 | CONCRETO FCK = 25MPA, TRAÇO 1:2,3:2,7 (EM MASSA SECA DE CIMENTO/ AREIA MÉDIA/ BRITA 1) - PREPARO MECÂNICO COM BETONEIRA 400 L. AF_05/2021 | M3 | 0.35 | 724.34 | 141.99 | 866.33 | 253.519 | 49.6965 | 303.2155 | 382.1122
3.3 | BLOCO 55X55X40 CM - ESCAVAÇÃO | 93358 | ESCAVAÇÃO MANUAL DE VALA COM PROFUNDIDADE MENOR OU IGUAL A 1,30 M. AF_02/2021 | M3 | 0.4 | 28.61 | 60.75 | 89.36 | 11.444 | 24.3 | 35.744 | 45.0446
3.4 | BLOCO - FÔRMA | 96534 | FABRICAÇÃO, MONTAGEM E DESMONTAGEM DE FÔRMA PARA BLOCO DE COROAMENTO, EM MADEIRA SERRADA, E=25 MM, 4 UTILIZAÇÕES. AF_01/2024 | M2 | 1.1 | 32.78 | 41.53 | 74.31 | 36.058 | 45.683 | 81.741 | 103.01
3.5 | BLOCO - LASTRO COM MATERIAL GRANULAR | 96624 | LASTRO COM MATERIAL GRANULAR (PEDRA BRITADA N.2), APLICADO EM PISOS OU LAJES SOBRE SOLO, ESPESSURA DE *10 CM*. AF_01/2024 | M3 | 0.1 | 342.57 | 194.29 | 536.86 | 34.257 | 19.429 | 53.686 | 67.6551
3.6 | BLOCO - ARMAÇÃO | 96546 | ARMAÇÃO DE BLOCO UTILIZANDO AÇO CA-50 DE 10 MM - MONTAGEM. AF_01/2024 | KG | 26.5 | 12.51 | 4.84 | 17.35 | 331.515 | 128.26 | 459.775 | 579.4085
3.7 | BLOCO - CONCRETO | 94965 | CONCRETO FCK = 25MPA, TRAÇO 1:2,3:2,7 (EM MASSA SECA DE CIMENTO/ AREIA MÉDIA/ BRITA 1) - PREPARO MECÂNICO COM BETONEIRA 400 L. AF_05/2021 | M3 | 0.6 | 724.34 | 141.99 | 866.33 | 434.604 | 85.194 | 519.798 | 655.0494
3.8 | BALDRAMES 15X30 CM - ESCAVAÇÃO | 93358 | ESCAVAÇÃO MANUAL DE VALA COM PROFUNDIDADE MENOR OU IGUAL A 1,30 M. AF_02/2021 | M3 | 0.4 | 28.61 | 60.75 | 89.36 | 11.444 | 24.3 | 35.744 | 45.0446
3.9 | BALDRAMES - FÔRMA | 96536 | FABRICAÇÃO, MONTAGEM E DESMONTAGEM DE FÔRMA PARA VIGA BALDRAME, EM MADEIRA SERRADA, E=25 MM, 4 UTILIZAÇÕES. AF_06/2017 | M2 | 3 | 29.61 | 34.55 | 64.16 | 88.83 | 103.65 | 192.48 | 242.5633
3.10 | BALDRAMES - LASTRO COM MATERIAL GRANULAR | 96624 | LASTRO COM MATERIAL GRANULAR (PEDRA BRITADA N.2), APLICADO EM PISOS OU LAJES SOBRE SOLO, ESPESSURA DE *10 CM*. AF_01/2024 | M3 | 0.1 | 342.57 | 194.29 | 536.86 | 34.257 | 19.429 | 53.686 | 67.6551
3.11 | BALDRAMES - ARMAÇÃO | 92762 | ARMAÇÃO DE PILAR OU VIGA DE ESTRUTURA CONVENCIONAL DE CONCRETO ARMADO UTILIZANDO AÇO CA-50 DE 10,0 MM - MONTAGEM. AF_06/2022 | KG | 13.4 | 12.45 | 1.78 | 14.23 | 166.83 | 23.852 | 190.682 | 240.2975
3.12 | BALDRAMES - CONCRETO | 94965 | CONCRETO FCK = 25MPA, TRAÇO 1:2,3:2,7 (EM MASSA SECA DE CIMENTO/ AREIA MÉDIA/ BRITA 1) - PREPARO MECÂNICO COM BETONEIRA 400 L. AF_05/2021 | M3 | 0.25 | 724.34 | 141.99 | 866.33 | 181.085 | 35.4975 | 216.5825 | 272.9373
3.13 | IMPERMEABILIZAÇÃO DE BLOCOS E BALDRAMES | 98557 | IMPERMEABILIZAÇÃO DE SUPERFÍCIE COM EMULSÃO ASFÁLTICA, 2 DEMÃOS. AF_09/2023 | M2 | 10.05 | 36.65 | 14.62 | 51.27 | 368.3325 | 146.931 | 515.2635 | 649.3351
3.14 | VIGAS - FÔRMA | 96536 | FABRICAÇÃO, MONTAGEM E DESMONTAGEM DE FÔRMA PARA VIGA BALDRAME, EM MADEIRA SERRADA, E=25 MM, 4 UTILIZAÇÕES. AF_06/2017 | M2 | 3.8 | 29.61 | 34.55 | 64.16 | 112.518 | 131.29 | 243.808 | 307.2468
3.15 | VIGAS - ARMAÇÃO | 92762 | ARMAÇÃO DE PILAR OU VIGA DE ESTRUTURA CONVENCIONAL DE CONCRETO ARMADO UTILIZANDO AÇO CA-50 DE 10,0 MM - MONTAGEM. AF_06/2022 | KG | 13.4 | 12.45 | 1.78 | 14.23 | 166.83 | 23.852 | 190.682 | 240.2975
3.16 | VIGAS - CONCRETO | 94965 | CONCRETO FCK = 25MPA, TRAÇO 1:2,3:2,7 (EM MASSA SECA DE CIMENTO/ AREIA MÉDIA/ BRITA 1) - PREPARO MECÂNICO COM BETONEIRA 400 L. AF_05/2021 | M3 | 0.25 | 724.34 | 141.99 | 866.33 | 181.085 | 35.4975 | 216.5825 | 272.9373
3.17 | PILARES - FÔRMA | 96536 | FABRICAÇÃO, MONTAGEM E DESMONTAGEM DE FÔRMA PARA VIGA BALDRAME, EM MADEIRA SERRADA, E=25 MM, 4 UTILIZAÇÕES. AF_01/2024 | M2 | 1.75 | 29.61 | 34.55 | 64.16 | 51.8175 | 60.4625 | 112.28 | 141.4953
3.18 | PILARES - ARMAÇÃO | 92762 | ARMAÇÃO DE PILAR OU VIGA DE ESTRUTURA CONVENCIONAL DE CONCRETO ARMADO UTILIZANDO AÇO CA-50 DE 10,0 MM - MONTAGEM. AF_06/2022 | KG | 52 | 12.45 | 1.78 | 14.23 | 647.4 | 92.56 | 739.96 | 932.4976
3.19 | PILARES - CONCRETO | 94965 | CONCRETO FCK = 25MPA, TRAÇO 1:2,3:2,7 (EM MASSA SECA DE CIMENTO/ AREIA MÉDIA/ BRITA 1) - PREPARO MECÂNICO COM BETONEIRA 400 L. AF_05/2021 | M3 | 0.71 | 724.34 | 141.99 | 866.33 | 514.2814 | 100.8129 | 615.0943 | 775.1418
3.20 | VERGAS | 105023 | VERGA MOLDADA IN LOCO EM CONCRETO, ESPESSURA DE *15* CM. AF_03/2024 | M | 5.2 | 49.12 | 26.43 | 75.55 | 255.424 | 137.436 | 392.86 | 495.0822
4 | ALVENARIA E OUTRAS VEDAÇÕES | [7 empty] | 15489.407 | 3637.246 | 19126.653 | 24103.4081
4.1 | PAREDE: ALVENARIA | 103334 | ALVENARIA DE VEDAÇÃO DE BLOCOS CERÂMICOS FURADOS NA HORIZONTAL DE 14X9X19 CM (ESPESSURA 14 CM, BLOCO DEITADO) E ARGAMASSA DE ASSENTAMENTO COM PREPARO EM BETONEIRA. AF_12/2021 | M2 | 25.1 | 69.66 | 76.97 | 146.63 | 1748.466 | 1931.947 | 3680.413 | 4638.0565
4.2 | IMPERMEABILIZAÇÃO RODAPÉ H=30CM | 98555 | IMPERMEABILIZAÇÃO DE SUPERFÍCIE COM ARGAMASSA POLIMÉRICA / MEMBRANA ACRÍLICA, 3 DEMÃOS. AF_09/2023 | M2 | 10 | 15.95 | 17.61 | 33.56 | 159.5 | 176.1 | 335.6 | 422.9231
4.3 | DIVISÓRIAS GRANITO H=2,10 | 102253 | DIVISORIA SANITÁRIA, TIPO CABINE, EM GRANITO CINZA POLIDO, ESP = 3CM, ASSENTADO COM ARGAMASSA COLANTE AC III-E, EXCLUSIVE FERRAGENS. AF_01/2021 | M2 | 9.3 | 1460.37 | 164.43 | 1624.8 | 13581.441 | 1529.199 | 15110.64 | 19042.4285
5 | INSTALAÇÕES HIDROSSANITÁRIAS | [7 empty] | 1746.349 | 1115.2959 | 2861.6449 | 3606.2449
5.1 | ESGOTO CONEXÕES | 89724 | JOELHO 90 GRAUS, PVC, SERIE NORMAL, ESGOTO PREDIAL, DN 40 MM, JUNTA SOLDÁVEL, FORNECIDO E INSTALADO EM RAMAL DE DESCARGA OU RAMAL DE ESGOTO SANITÁRIO. AF_08/2022 | UN | 5 | 5.53 | 5.49 | 11.02 | 27.65 | 27.45 | 55.1 | 69.437
5.2 | ESGOTO CONEXÕES | 89746 | JOELHO 45 GRAUS, PVC, SERIE NORMAL, ESGOTO PREDIAL, DN 100 MM, JUNTA ELÁSTICA, FORNECIDO E INSTALADO EM RAMAL DE DESCARGA OU RAMAL DE ESGOTO SANITÁRIO. AF_08/2022 | UN | 6 | 23.23 | 10.18 | 33.41 | 139.38 | 61.08 | 200.46 | 252.6197
5.3 | ESGOTO CONEXÕES | 89797 | JUNÇÃO SIMPLES, PVC, SERIE NORMAL, ESGOTO PREDIAL, DN 100 X 100 MM, JUNTA ELÁSTICA, FORNECIDO E INSTALADO EM RAMAL DE DESCARGA OU RAMAL DE ESGOTO SANITÁRIO. AF_08/2022 | UN | 6 | 46.09 | 13.89 | 59.98 | 276.54 | 83.34 | 359.88 | 453.5208
5.4 | ESGOTO CONEXÕES | 89726 | JOELHO 45 GRAUS, PVC, SERIE NORMAL, ESGOTO PREDIAL, DN 40 MM, JUNTA ELÁSTICA, FORNECIDO E INSTALADO EM RAMAL DE DESCARGA OU RAMAL DE ESGOTO SANITÁRIO. AF_08/2023 | UN | 5 | 5.76 | 5.51 | 11.27 | 28.8 | 27.55 | 56.35 | 71.0123
5.5 | ESGOTO CONEXÕES | 89739 | JOELHO 45 GRAUS, PVC, SERIE NORMAL, ESGOTO PREDIAL, DN 75 MM, JUNTA ELÁSTICA, FORNECIDO E INSTALADO EM RAMAL DE DESCARGA OU RAMAL DE ESGOTO SANITÁRIO. AF_08/2024 | UN | 2 | 19.03 | 8.71 | 27.74 | 38.06 | 17.42 | 55.48 | 69.9159
5.6 | ESGOTO CONEXÕES | 89784 | TE, PVC, SERIE NORMAL, ESGOTO PREDIAL, DN 50 X 50 MM, JUNTA ELASTICA, FORNECIDO E INSTALADO EM RAMAL DE DESCARGA OU RAMAL DE ESGOTO SANITÁRIO. AF_08/2022 | UN | 1 | 16.9213 | 8.6087 | 25.53 | 16.9213 | 8.6087 | 25.53 | 32.1729
5.7 | ESGOTO TUBULAÇÃO 100MM | 89714 | TUBO PVC, SERIE NORMAL, ESGOTO PREDIAL, DN 100 MM, FORNECIDO E INSTALADO EM RAMAL DE DESCARGA OU RAMAL DE ESGOTO SANITÁRIO. AF_12/2014 | M | 15.47 | 20.91 | 19.76 | 40.67 | 323.4777 | 305.6872 | 629.1649 | 792.8736
5.8 | ESGOTO TUBULAÇÃO 50MM | 89712 | TUBO PVC, SERIE NORMAL, ESGOTO PREDIAL, DN 50 MM, FORNECIDO E INSTALADO EM RAMAL DE DESCARGA OU RAMAL DE ESGOTO SANITÁRIO. AF_12/2014 | M | 3.5 | 15.04 | 14.16 | 29.2 | 52.64 | 49.56 | 102.2 | 128.7924
5.9 | ESGOTO TUBULAÇÃO 75MM | 89713 | TUBO PVC, SERIE NORMAL, ESGOTO PREDIAL, DN 75 MM, FORNECIDO E INSTALADO EM RAMAL DE DESCARGA OU RAMAL DE ESGOTO SANITÁRIO. AF_08/2022 | M | 2 | 19.34 | 17.11 | 36.45 | 38.68 | 34.22 | 72.9 | 91.8686
5.10 | RALOS E CAIXA SIFONADAS | 104328 | CAIXA SIFONADA, COM GRELHA QUADRADA, PVC, DN 150 X 150 X 50 MM, JUNTA SOLDÁVEL, FORNECIDA E INSTALADA EM RAMAL DE DESCARGA OU EM RAMAL DE ESGOTO SANITÁRIO. AF_08/2022 | UN | 3 | 51.25 | 19.66 | 70.91 | 153.75 | 58.98 | 212.73 | 268.0823
5.11 | ÁGUA FRIA CONEXÕES | 89362 | JOELHO 90 GRAUS, PVC, SOLDÁVEL, DN 25MM, INSTALADO EM RAMAL OU SUB-RAMAL DE ÁGUA - FORNECIMENTO E INSTALAÇÃO. AF_06/2022 | UN | 11 | 3.78 | 6.23 | 10.01 | 41.58 | 68.53 | 110.11 | 138.7606
5.12 | ÁGUA FRIA CONEXÕES | 89528 | LUVA, PVC, SOLDÁVEL, DN 25MM, INSTALADO EM PRUMADA DE ÁGUA - FORNECIMENTO E INSTALAÇÃO. AF_06/2022 | UN | 6 | 2.5 | 2.11 | 4.61 | 15 | 12.66 | 27.66 | 34.8571
5.13 | ÁGUA FRIA CONEXÕES | 89395 | TE, PVC, SOLDÁVEL, DN 25MM, INSTALADO EM RAMAL OU SUB-RAMAL DE ÁGUA - FORNECIMENTO E INSTALAÇÃO. AF_06/2022 | UN | 11 | 5.44 | 8.39 | 13.83 | 59.84 | 92.29 | 152.13 | 191.7142
5.14 | ÁGUA FRIA CONEXÕES | 89428 | UNIÃO, PVC, SOLDÁVEL, DN 25MM, INSTALADO EM RAMAL DE DISTRIBUIÇÃO DE ÁGUA - FORNECIMENTO E INSTALAÇÃO. AF_06/2022 | UN | 1 | 10.25 | 4.73 | 14.98 | 10.25 | 4.73 | 14.98 | 18.8778
5.15 | ÁGUA FRIA CONEXÕES | 89429 | ADAPTADOR CURTO COM BOLSA E ROSCA PARA REGISTRO, PVC, SOLDÁVEL, DN 25MM X 3/4 , INSTALADO EM RAMAL DE DISTRIBUIÇÃO DE ÁGUA - FORNECIMENTO E INSTALAÇÃO. AF_06/2022 | UN | 12 | 2.89 | 3.61 | 6.5 | 34.68 | 43.32 | 78 | 98.2956
5.16 | ÁGUA FRIA TUBULAÇÃO 25MM | 89402 | TUBO, PVC, SOLDÁVEL, DE 25MM, INSTALADO EM RAMAL DE DISTRIBUIÇÃO DE ÁGUA - FORNECIMENTO E INSTALAÇÃO. AF_06/2022 | M | 25 | 6.04 | 7.17 | 13.21 | 151 | 179.25 | 330.25 | 416.1811
5.17 | REGISTRO GAV. 3/4" C/ CANOPLA | 89987 | REGISTRO DE GAVETA BRUTO, LATÃO, ROSCÁVEL, 3/4", COM ACABAMENTO E CANOPLA CROMADOS - FORNECIMENTO E INSTALAÇÃO. AF_08/2021 | UN | 6 | 56.35 | 6.77 | 63.12 | 338.1 | 40.62 | 378.72 | 477.2629
6 | INSTALAÇÕES ELÉTRICAS | [7 empty] | 1777.1716 | 912.7884 | 2689.96 | 3389.8876
6.1 | ELETRODUTO FLEXÍVEL | 91845 | ELETRODUTO FLEXÍVEL CORRUGADO REFORÇADO, PVC, DN 25 MM (3/4"), PARA CIRCUITOS TERMINAIS, INSTALADO EM LAJE - FORNECIMENTO E INSTALAÇÃO. AF_03/2023 | M | 38 | 6.47 | 2.87 | 9.34 | 245.86 | 109.06 | 354.92 | 447.2702
6.2 | CAIXA PVC EMBUTIR | 91941 | CAIXA RETANGULAR 4" X 2" , PVC, INSTALADA EM PAREDE - FORNECIMENTO E INSTALAÇÃO. AF_12/2015 UN CR 7,50 | UN | 3 | 5.45 | 6.07 | 11.52 | 16.35 | 18.21 | 34.56 | 43.5525
6.3 | QUADRO | 101876 | QUADRO DE DISTRIBUIÇÃO DE ENERGIA EM PVC, DE EMBUTIR, SEM BARRAMENTO, PARA 6 DISJUNTORES - FORNECIMENTO E INSTALAÇÃO. AF_10/2020 | UN | 1 | 89.49 | 15.24 | 104.73 | 89.49 | 15.24 | 104.73 | 131.9807
6.4 | ABERTURA EM ALVENARIAS | 90447 | RASGO LINEAR MANUAL EM ALVENARIA, PARA ELETRODUTOS, DIÂMETROS MENORES OU IGUAIS A 40 MM. AF_09/2023 | M | 10 | 2.22 | 6.32 | 8.54 | 22.2 | 63.2 | 85.4 | 107.6211
6.5 | CHUMBAMENTO CAIXAS E ELETRODUTOS | 90467 | CHUMBAMENTO LINEAR EM ALVENARIA PARA RAMAIS/DISTRIBUIÇÃO DE INSTALAÇÕES HIDRÁULICAS COM DIÂMETROS MAIORES QUE 40 MM E MENORES OU IGUAIS A 75 MM. AF_09/2023 | M | 10 | 8.97 | 16.79 | 25.76 | 89.7 | 167.9 | 257.6 | 324.6275
6.6 | INTERRUPTOR E TOMADA 110v | 92023 | INTERRUPTOR SIMPLES (1 MÓDULO) COM 1 TOMADA DE EMBUTIR 2P+T 10 A, INCLUINDO SUPORTE E PLACA - FORNECIMENTO E INSTALAÇÃO. AF_03/2023 | UN | 3 | 30.68 | 28.62 | 59.3 | 92.04 | 85.86 | 177.9 | 224.1896
6.7 | CABEAMENTOS NOVOS | 91927 | CABO DE COBRE FLEXÍVEL ISOLADO, 2,5 MM², ANTI-CHAMA 0,6/1,0 KV, PARA CIRCUITOS TERMINAIS - FORNECIMENTO E INSTALAÇÃO. AF_03/2023 | M | 60 | 4.09 | 1.5 | 5.59 | 245.4 | 90 | 335.4 | 422.6711
6.8 | CABEAMENTOS NOVOS | 91925 | CABO DE COBRE FLEXÍVEL ISOLADO, 1,5 MM², ANTI-CHAMA 0,6/1,0 KV, PARA CIRCUITOS TERMINAIS - FORNECIMENTO E INSTALAÇÃO. AF_03/2023 | M | 105 | 2.7614 | 1.0986 | 3.86 | 289.9516 | 115.3484 | 405.3 | 510.7591
6.9 | DISJUNTORES | 93653 | DISJUNTOR MONOPOLAR TIPO DIN, CORRENTE NOMINAL DE 10A - FORNECIMENTO E INSTALAÇÃO. AF_10/2020 | UN | 2 | 10.73 | 1.59 | 12.32 | 21.46 | 3.18 | 24.64 | 31.0513
6.10 | LUMINÁRIAS | 00561/ ORSE | Luminária calha sobrepor p/lamp.fluorescente 2x40w ou LED 18 à 20W, completa, incl.reator eletronico e lampadas. Rev 03_06/2024 | UN | 7 | 94.96 | 34.97 | 129.93 | 664.72 | 244.79 | 909.51 | 1146.1645
7 | ESQUADRIAS | [7 empty] | 7591.2902 | 209.5658 | 7800.856 | 9830.6387
7.1 | PORTA EM ALUMÍNIO 70X210 - 04UN | 91341 | PORTA EM ALUMÍNIO DE ABRIR TIPO VENEZIANA COM GUARNIÇÃO, FIXAÇÃO COM PARAFUSOS - FORNECIMENTO E INSTALAÇÃO. AF_12/2019 | M2 | 6 | 696.94 | 9.04 | 705.98 | 4181.64 | 54.24 | 4235.88 | 5338.056
7.2 | PORTA 90X210 - 01UN | COMP.01 | KIT DE PORTA-PRONTA DE MADEIRA EM ACABAMENTO MELAMÍNICO BRANCO, FOLHA LEVE OU MÉDIA, E BATENTE METÁLICO, 90X210CM, COM REVESTIMENTO RESISTENTE A IMPACTOS (90X40CM) E BARRA PNE, FIXAÇÃO COM ARGAMASSA - FORNECIMENTO E INSTALAÇÃO. | UN | 1 | 1448.0702 | 114.4858 | 1562.556 | 1448.0702 | 114.4858 | 1562.556 | 1969.1331
7.3 | PORTA 80X210 - 02UN | 90790 | KIT DE PORTA-PRONTA DE MADEIRA EM ACABAMENTO MELAMÍNICO BRANCO, FOLHA LEVE OU MÉDIA, 80X210CM, EXCLUSIVE FECHADURA, FIXAÇÃO COM PREENCHIMENTO PARCIAL DE ESPUMA EXPANSIVA - FORNECIMENTO E INSTALAÇÃO. AF_12/2019 | UN | 2 | 980.79 | 20.42 | 1001.21 | 1961.58 | 40.84 | 2002.42 | 2523.4497
8 | PISOS | [7 empty] | 4564.444 | 897.43 | 5461.874 | 6883.0536
8.1 | REATERRO E COMPACTAÇÃO | 94319 | ATERRO MANUAL DE VALAS COM SOLO ARGILO-ARENOSO. AF_08/2023 | M3 | 3 | 61.89 | 19.46 | 81.35 | 185.67 | 58.38 | 244.05 | 307.5518
8.2 | REATERRO E COMPACTAÇÃO | 97083 | COMPACTAÇÃO MECÂNICA DE SOLO PARA EXECUÇÃO DE RADIER, PISO DE CONCRETO OU LAJE SOBRE SOLO, COM COMPACTADOR DE SOLOS A PERCUSSÃO. AF_09/2021 | M2 | 19.4 | 1.16 | 2.38 | 3.54 | 22.504 | 46.172 | 68.676 | 86.5455
8.3 | PREPARO DO PISO | 97113 | APLICAÇÃO DE LONA PLÁSTICA PARA EXECUÇÃO DE PAVIMENTOS DE CONCRETO. AF_04/2022 | M2 | 19.4 | 2.44 | 0.27 | 2.71 | 47.336 | 5.238 | 52.574 | 66.2538
8.4 | BASE DO CONTRAPISO | 94993 | EXECUÇÃO DE PASSEIO (CALÇADA) OU PISO DE CONCRETO COM CONCRETO MOLDADO IN LOCO, USINADO, ACABAMENTO CONVENCIONAL, ESPESSURA 6 CM, ARMADO. AF_08/2022 | M2 | 19.4 | 130.67 | 15.12 | 145.79 | 2534.998 | 293.328 | 2828.326 | 3564.2564
8.5 | CONTRAPISO | 87620 | CONTRAPISO EM ARGAMASSA TRAÇO 1:4 (CIMENTO E AREIA), PREPARO MECÂNICO COM BETONEIRA 400 L, APLICADO EM ÁREAS SECAS SOBRE LAJE, ADERIDO, ACABAMENTO NÃO REFORÇADO, ESPESSURA 2CM. AF_07/2021 | M2 | 19.4 | 26.31 | 13.33 | 39.64 | 510.414 | 258.602 | 769.016 | 969.114
8.6 | REVESTIMENTO CERÂMICO - PISO | 87257 | REVESTIMENTO CERÂMICO PARA PISO COM PLACAS TIPO ESMALTADA EXTRA DE DIMENSÕES 60X60 CM APLICADA EM AMBIENTES DE ÁREA MAIOR QUE 10 M2. AF_06/2014 | M2 | 19.4 | 65.13 | 12.15 | 77.28 | 1263.522 | 235.71 | 1499.232 | 1889.3322
9 | REVESTIMENTOS | [7 empty] | 7660.46 | 5226.68 | 12887.14 | 16240.3738
9.1 | REGULARIZAÇÃO ALVENARIAS | 87879 | CHAPISCO APLICADO EM ALVENARIAS E ESTRUTURAS DE CONCRETO INTERNAS, COM COLHER DE PEDREIRO. ARGAMASSA TRAÇO 1:3 COM PREPARO EM BETONEIRA 400L. AF_10/2022 | M2 | 100 | 2.55 | 2.75 | 5.3 | 255 | 275 | 530 | 667.906
9.2 | REGULARIZAÇÃO ALVENARIAS | 87529 | MASSA ÚNICA, EM ARGAMASSA TRAÇO 1:2:8, PREPARO MECÂNICO, APLICADA MANUALMENTE EM PAREDES INTERNAS DE AMBIENTES COM ÁREA ENTRE 5M² E 10M², E = 17,5MM, COM TALISCAS. AF_03/2024 | M2 | 100 | 22.23 | 22.84 | 45.07 | 2223 | 2284 | 4507 | 5679.7214
9.3 | REGULARIZAÇÃO DE LAJE | 87529 | MASSA ÚNICA, EM ARGAMASSA TRAÇO 1:2:8, PREPARO MECÂNICO, APLICADA MANUALMENTE EM PAREDES INTERNAS DE AMBIENTES COM ÁREA ENTRE 5M² E 10M², E = 17,5MM, COM TALISCAS. AF_03/2024 | M2 | 2 | 22.23 | 22.84 | 45.07 | 44.46 | 45.68 | 90.14 | 113.5944
9.4 | REVESTIMENTO CERÂMICO - PAREDES | 87273 | REVESTIMENTO CERÂMICO PARA PAREDES INTERNAS COM PLACAS TIPO ESMALTADA EXTRA DE DIMENSÕES 33X45 CM APLICADAS NA ALTURA INTEIRA DAS PAREDES. AF_02/2023_PE | M2 | 100 | 51.38 | 26.22 | 77.6 | 5138 | 2622 | 7760 | 9779.152
10 | PINTURAS | [7 empty] | 250.088 | 254.174 | 504.262 | 635.471
10.1 | PINTURA - LAJE | 02344/ ORSE | PREPARO DE SUPERFÍCIE COM LIXAMENTO DE PAREDES E TETOS | M2 | 19.4 | 0.67 | 2.76 | 3.43 | 12.998 | 53.544 | 66.542 | 83.8562
10.2 | PINTURA - LAJE | 88495 | EMASSAMENTO COM MASSA LÁTEX, APLICAÇÃO EM PAREDE, UMA DEMÃO, LIXAMENTO MANUAL. AF_04/2023 | M2 | 2 | 5.54 | 6.71 | 12.25 | 11.08 | 13.42 | 24.5 | 30.8749
10.3 | PINTURA - LAJE | 88485 | APLICAÇÃO DE FUNDO SELADOR ACRÍLICO EM PAREDES, UMA DEMÃO. AF_06/2014 | M2 | 19.4 | 2.28 | 2.12 | 4.4 | 44.232 | 41.128 | 85.36 | 107.5707
10.4 | PINTURA - LAJE | 88488 | PINTURA LÁTEX ACRÍLICA PREMIUM, APLICAÇÃO MANUAL EM TETO, DUAS DEMÃOS. AF_04/2023 | M2 | 19.4 | 9.37 | 7.53 | 16.9 | 181.778 | 146.082 | 327.86 | 413.1692
11 | LOUÇAS E ACESSÓRIOS | [7 empty] | 8437.2361 | 820.3859 | 9257.622 | 11666.4553
11.1 | VASO SANITÁRIO | 86931 | VASO SANITÁRIO SIFONADO COM CAIXA ACOPLADA LOUÇA BRANCA, INCLUSO ENGATE FLEXÍVEL EM PLÁSTICO BRANCO, 1/2 X 40CM - FORNECIMENTO E INSTALAÇÃO. AF_01/2020 | UN | 5 | 491.85 | 32.23 | 524.08 | 2459.25 | 161.15 | 2620.4 | 3302.2281
11.2 | ASSENTO SANITÁRIO | 100849 | ASSENTO SANITÁRIO CONVENCIONAL - FORNECIMENTO E INSTALACAO. AF_01/2020 | UN | 5 | 36.88 | 4.58 | 41.46 | 184.4 | 22.9 | 207.3 | 261.2395
11.3 | LAVATÓRIO - PNE | 86942 | LAVATÓRIO LOUÇA BRANCA SUSPENSO, 29,5 X 39CM OU EQUIVALENTE, PADRÃO POPULAR, INCLUSO SIFÃO TIPO GARRAFA EM PVC, VÁLVULA E ENGATE FLEXÍVEL 30CM EM PLÁSTICO E TORNEIRA CROMADA DE MESA, PADRÃO POPULAR - FORNECIMENTO E INSTALAÇÃO. AF_01/2020 | UN | 1 | 221.97 | 27.85 | 249.82 | 221.97 | 27.85 | 249.82 | 314.8232
11.4 | LAVATÓRIOS | 86902 | LAVATÓRIO LOUÇA BRANCA COM COLUNA, *44 X 35,5* CM, PADRÃO POPULAR - FORNECIMENTO E INSTALAÇÃO. AF_01/2020 | UN | 4 | 291.31 | 31.51 | 322.82 | 1165.24 | 126.04 | 1291.28 | 1627.2711
11.5 | LAVATÓRIO - VÁLVULA | 86880 | VÁLVULA EM PLÁSTICO CROMADO TIPO AMERICANA 3.1/2 X 1.1/2 SEM ADAPTADOR PARA PIA - FORNECIMENTO E INSTALAÇÃO. AF_01/2020 | UN | 4 | 20.29 | 3.8 | 24.09 | 81.16 | 15.2 | 96.36 | 121.4329
11.6 | LAVATÓRIO - SIFÃO | 86883 | SIFÃO DO TIPO FLEXÍVEL EM PVC 1 X 1.1/2 - FORNECIMENTO E INSTALAÇÃO. AF_01/2020 | UN | 4 | 8.7 | 2.55 | 11.25 | 34.8 | 10.2 | 45 | 56.709
11.7 | LAVATÓRIO - ENGATE | 86884 | ENGATE FLEXÍVEL EM PLÁSTICO BRANCO, 1/2 X 30CM - FORNECIMENTO E INSTALAÇÃO. AF_01/2020 | UN | 4 | 6.02 | 4.39 | 10.41 | 24.08 | 17.56 | 41.64 | 52.4747
11.8 | TORNEIRA LAVATÓRIOS | 03259 ORSE | FORNECIMENTO E INSTALAÇÃO DE TORNEIRA PRESSMATIC COMPACT DE MESA, REF. 17160606, DOCOL OU SIMILAR | UN | 5 | 217.61 | 11.9 | 229.51 | 1088.05 | 59.5 | 1147.55 | 1446.1425
11.9 | ESPELHOS 40X60CM - 5 UN | 09718/ORSE | ESPELHO DE CRISTAL 4MM COM MOLDURA DE ALUMÍNIO | M2 | 1.2 | 561.32 | 10.5 | 571.82 | 673.584 | 12.6 | 686.184 | 864.7291
11.10 | TOALHEIRO | COMP.02 | TOALHEIRO PLASTICO TIPO DISPENSER PARA PAPEL TOALHA INTERFOLHADO | UN | 3 | 44.3903 | 8.3882 | 52.7785 | 133.1708 | 25.1647 | 158.3355 | 199.5344
11.11 | SABONETEIRA | 95547 | SABONETEIRA PLASTICA TIPO DISPENSER PARA SABONETE LIQUIDO COM RESERVATORIO 800 A 1500 ML, INCLUSO FIXAÇÃO. AF_01/2020 | UN | 3 | 64.57 | 15.79 | 80.36 | 193.71 | 47.37 | 241.08 | 303.809
11.12 | PAPELEIRA | COMP.03 | PAPELEIRA PLASTICA TIPO DISPENSER PARA PAPEL HIGIENICO ROLAO | UN | 5 | 44.3903 | 8.3882 | 52.7785 | 221.9513 | 41.9412 | 263.8925 | 332.5573
11.13 | BARRA DE APOIO - 40CM | 100870 ADAPTADO | (ADAPTADO PARA BARRA DE 40CM) BARRA DE APOIO RETA, EM ALUMINIO, COMPRIMENTO 60 CM, FIXADA NA PAREDE - FORNECIMENTO E INSTALAÇÃO. AF_01/2020 | UN | 1 | 268.47 | 36.16 | 304.63 | 268.47 | 36.16 | 304.63 | 383.8947
11.14 | BARRA DE APOIO - 60CM | 100870 | BARRA DE APOIO RETA, EM ALUMINIO, COMPRIMENTO 60 CM, FIXADA NA PAREDE - FORNECIMENTO E INSTALAÇÃO. AF_01/2020 | UN | 2 | 268.47 | 36.16 | 304.63 | 536.94 | 72.32 | 609.26 | 767.7895
11.15 | BARRA DE APOIO - 70CM | 100871 | BARRA DE APOIO RETA, EM ALUMINIO, COMPRIMENTO 70 CM, FIXADA NA PAREDE - FORNECIMENTO E INSTALAÇÃO. AF_01/2020 | UN | 1 | 293.05 | 36.4 | 329.45 | 293.05 | 36.4 | 329.45 | 415.1729
11.16 | BARRA DE APOIO - 80CM | 100872 | BARRA DE APOIO RETA, EM ALUMINIO, COMPRIMENTO 80 CM, FIXADA NA PAREDE - FORNECIMENTO E INSTALAÇÃO. AF_01/2020 | UN | 2 | 308.77 | 36.53 | 345.3 | 617.54 | 73.06 | 690.6 | 870.2941
11.17 | EXAUSTOR - BWC PCD | 11148/ORSE | EXAUSTOR PARA BANHEIRO, BIVOLT, REF. C 80 A, DA VENTOKIT OU SIMILAR - FORNECIMENTO E INSTALAÇÃO | UN | 1 | 239.87 | 34.97 | 274.84 | 239.87 | 34.97 | 274.84 | 346.3534
| HOSPITAL VETERINÁRIO | [11 empty] | REFORMA GERAL
12 | SERVIÇOS PRELIMINARES | [7 empty] | 1977.4963 | 5083.9986 | 7061.4949 | 8898.8959 | 0
12.1 | REMOÇÃO DE REVESTIMENTOS - PISOS | 97634 | DEMOLIÇÃO DE REVESTIMENTO CERÂMICO, DE FORMA MECANIZADA COM MARTELETE, SEM REAPROVEITAMENTO. AF_09/2023 | M2 | 633 | 2.17 | 5.01 | 7.18 | 1373.61 | 3171.33 | 4544.94 | 5727.5334
12.2 | REMOÇÃO DE REVESTIMENTOS - AZULEJOS - DEPÓSITO/ VESTIÁRIOS | 97634 | DEMOLIÇÃO DE REVESTIMENTO CERÂMICO, DE FORMA MECANIZADA COM MARTELETE, SEM REAPROVEITAMENTO. AF_09/2023 | M2 | 72 | 2.17 | 5.01 | 7.18 | 156.24 | 360.72 | 516.96 | 651.473
12.3 | DEMOLIÇÃO DE PISO E CONTRAPISO - CLÍNICA 01 | 97629 | DEMOLIÇÃO DE LAJES, EM CONCRETO ARMADO, DE FORMA MECANIZADA COM MARTELETE, SEM REAPROVEITAMENTO. AF_09/2023 | M3 | 1.6 | 26.93 | 62.38 | 89.31 | 43.088 | 99.808 | 142.896 | 180.0775
12.4 | DEMOLIÇÃO DE ALVENARIAS - CANIL/ GATIL - SOLÁRIO, ABRIGO DE LIXO | 97622 | DEMOLIÇÃO DE ALVENARIA DE BLOCO FURADO, DE FORMA MANUAL, SEM REAPROVEITAMENTO. AF_09/2023 | M3 | 16.45 | 18.47 | 41.47 | 59.94 | 303.8315 | 682.1815 | 986.013 | 1242.5736
12.5 | REMOÇÃO DE PORTAS - ABRIGO DE LIXO, GATIL | 97644 | REMOÇÃO DE PORTAS, DE FORMA MANUAL, SEM REAPROVEITAMENTO. AF_09/2023 | M2 | 5.05 | 3.02 | 7.09 | 10.11 | 15.251 | 35.8045 | 51.0555 | 64.3401
12.6 | REMOÇÃO DE JANELAS - DEPÓSITO/ ABRIGO DE LIXO | 97645 | REMOÇÃO DE JANELAS, DE FORMA MANUAL, SEM REAPROVEITAMENTO. AF_09/2023 | M2 | 0.6 | 7.8 | 18.31 | 26.11 | 4.68 | 10.986 | 15.666 | 19.7423
12.7 | REMOÇÃO DE LUMINÁRIAS - DEPÓSITO/ ABRIGO DE LIXO | 97665 | REMOÇÃO DE LUMINÁRIAS, DE FORMA MANUAL, SEM REAPROVEITAMENTO. AF_09/2023 | UN | 2 | 0.57 | 1.34 | 1.91 | 1.14 | 2.68 | 3.82 | 4.814
12.8 | REMOÇÃO DE INTERRUPTORES - DEPÓSITO/ ABRIGO DE LIXO | 97660 | REMOÇÃO DE INTERRUPTORES/TOMADAS ELÉTRICAS, DE FORMA MANUAL, SEM REAPROVEITAMENTO. AF_09/2023 | UN | 2 | 0.21 | 0.49 | 0.7 | 0.42 | 0.98 | 1.4 | 1.7643
12.9 | REMOÇÃO DE CABOS ELÉTRICOS - DEPÓSITO/ ABRIGO DE LIXO | 104793 | REMOÇÃO DE CABOS ELÉTRICOS, COM SEÇÃO MAIOR QUE 2,5 MM² E MENOR QUE 10 MM², DE FORMA MANUAL, SEM REAPROVEITAMENTO. AF_09/2023 | M | 18.75 | 0.17 | 0.4 | 0.57 | 3.1875 | 7.5 | 10.6875 | 13.4684
12.10 | REMOÇÃO E REINSTALAÇÃO DE DIVISÓRIA - RESIDENTES | COMP.06 | REMOÇÃO E REINSTALAÇÃO DE DIVISÓRIAS NAVAL, INCLUSIVE PORTA. | M2 | 15.4 | 4.9382 | 46.2343 | 51.1725 | 76.0483 | 712.0086 | 788.0569 | 993.1093
13 | ALVENARIA E OUTRAS VEDAÇÕES | [7 empty] | 1385.558 | 1013.65 | 2399.208 | 3023.4819
13.1 | FECHAMENTO EM ALVENARIA - CANIL/GATIL, DEPÓSITOS/ABRIGO LIXO | 103328 | ALVENARIA DE VEDAÇÃO DE BLOCOS CERÂMICOS FURADOS NA HORIZONTAL DE 9X19X19 CM (ESPESSURA 9 CM) E ARGAMASSA DE ASSENTAMENTO COM PREPARO EM BETONEIRA. AF_12/2021 | M2 | 19.4 | 43.07 | 52.25 | 95.32 | 835.558 | 1013.65 | 1849.208 | 2330.3719
13.2 | COMPLEMENTO DIVISÓRIA - RESIDENTE | 13128/ORSE | DIVISÓRIA NAVAL (PAINEL CEGO), E=40MM, COM PERFIS EM AÇO - FORNECIMENTO E APLICAÇÃO | M2 | 5.5 | 100 | 0 | 100 | 550 | 0 | 550 | 693.11
14 | INSTALAÇÕES HIDROSSANITÁRIAS | [7 empty] | 762.904 | 50.351 | 813.255 | 1024.864
14.1 | RALO E CAIXA SIFONADA - AMBULATÓRIO 3 | 104328 | CAIXA SIFONADA, COM GRELHA QUADRADA, PVC, DN 150 X 150 X 50 MM, JUNTA SOLDÁVEL, FORNECIDA E INSTALADA EM RAMAL DE DESCARGA OU EM RAMAL DE ESGOTO SANITÁRIO. AF_08/2022 | UN | 1 | 51.25 | 19.66 | 70.91 | 51.25 | 19.66 | 70.91 | 89.3608
14.2 | ESGOTO TUBULAÇÃO 75MM - AMBULATÓRIO 3 | 89713 | TUBO PVC, SERIE NORMAL, ESGOTO PREDIAL, DN 75 MM, FORNECIDO E INSTALADO EM RAMAL DE DESCARGA OU RAMAL DE ESGOTO SANITÁRIO. AF_08/2022 | M | 1.1 | 19.34 | 17.11 | 36.45 | 21.274 | 18.821 | 40.095 | 50.5277
14.3 | CONEXÕES - AMBULATÓRIO 3 | 89795 | JUNÇÃO SIMPLES, PVC, SERIE NORMAL, ESGOTO PREDIAL, DN 75 X 75 MM, JUNTA ELÁSTICA, FORNECIDO E INSTALADO EM RAMAL DE DESCARGA OU RAMAL DE ESGOTO SANITÁRIO. AF_08/2022 | UN | 1 | 35.9 | 11.87 | 47.77 | 35.9 | 11.87 | 47.77 | 60.1998
14.4 | GRELHAS ESCAMOTEÁVEIS | 11732/ ADAPTADO | [ADAPTADO PARA ESCAMOTEÁVEL] GRELHA FIXA, PVC CROMADA, REDONDA, 150 MM, PARA RALOS E CAIXAS | UN | 27 | 24.24 | 0 | 24.24 | 654.48 | 0 | 654.48 | 824.7757
15 | INSTALAÇÕES ELÉTRICAS | [7 empty] | 230.668 | 149.982 | 380.65 | 479.6951
15.1 | ELETRODUTO FLEXÍVEL - ABRIGO DE LIXO | 91845 | ELETRODUTO FLEXÍVEL CORRUGADO REFORÇADO, PVC, DN 25 MM (3/4"), PARA CIRCUITOS TERMINAIS, INSTALADO EM LAJE - FORNECIMENTO E INSTALAÇÃO. AF_03/2023 | M | 4 | 6.47 | 2.87 | 9.34 | 25.88 | 11.48 | 37.36 | 47.0811
15.2 | CAIXA PVC EMBUTIR - ABRIGO DE LIXO | 91941 | CAIXA RETANGULAR 4" X 2" , PVC, INSTALADA EM PAREDE - FORNECIMENTO E INSTALAÇÃO. AF_12/2015 UN CR 7,50 | UN | 1 | 5.45 | 6.07 | 11.52 | 5.45 | 6.07 | 11.52 | 14.5175
15.3 | ABERTURA EM ALVENARIAS - ABRIGO DE LIXO | 90447 | RASGO LINEAR MANUAL EM ALVENARIA, PARA ELETRODUTOS, DIÂMETROS MENORES OU IGUAIS A 40 MM. AF_09/2023 | M | 2.2 | 2.22 | 6.32 | 8.54 | 4.884 | 13.904 | 18.788 | 23.6766
15.4 | CHUMBAMENTO CAIXAS E ELETRODUTOS - ABRIGO DE LIXO | 90467 | CHUMBAMENTO LINEAR EM ALVENARIA PARA RAMAIS/DISTRIBUIÇÃO DE INSTALAÇÕES HIDRÁULICAS COM DIÂMETROS MAIORES QUE 40 MM E MENORES OU IGUAIS A 75 MM. AF_09/2023 | M | 2.2 | 8.97 | 16.79 | 25.76 | 19.734 | 36.938 | 56.672 | 71.4181
15.5 | INTERRUPTOR E TOMADA 110v - ABRIGO DE LIXO | 92023 | INTERRUPTOR SIMPLES (1 MÓDULO) COM 1 TOMADA DE EMBUTIR 2P+T 10 A, INCLUINDO SUPORTE E PLACA - FORNECIMENTO E INSTALAÇÃO. AF_03/2023 | UN | 1 | 30.68 | 28.62 | 59.3 | 30.68 | 28.62 | 59.3 | 74.7299
15.6 | CABEAMENTOS NOVOS - ABRIGO DE LIXO | 91927 | CABO DE COBRE FLEXÍVEL ISOLADO, 2,5 MM², ANTI-CHAMA 0,6/1,0 KV, PARA CIRCUITOS TERMINAIS - FORNECIMENTO E INSTALAÇÃO. AF_03/2023 | M | 12 | 4.09 | 1.5 | 5.59 | 49.08 | 18 | 67.08 | 84.5342
15.7 | LUMINÁRIAS - ABRIGO DE LIXO | 00561/ ORSE | Luminária calha sobrepor p/lamp.fluorescente 2x40w ou LED 18 à 20W, completa, incl.reator eletronico e lampadas. Rev 03_06/2024 | UN | 1 | 94.96 | 34.97 | 129.93 | 94.96 | 34.97 | 129.93 | 163.7378
16 | ESQUADRIAS | [7 empty] | 2363.622 | 53.104 | 2416.726 | 3045.5581
16.1 | PORTA DE MADEIRA 80X210 - ABRIGO DE LIXO, GATIL | 90790 | KIT DE PORTA-PRONTA DE MADEIRA EM ACABAMENTO MELAMÍNICO BRANCO, FOLHA LEVE OU MÉDIA, 80X210CM, EXCLUSIVE FECHADURA, FIXAÇÃO COM PREENCHIMENTO PARCIAL DE ESPUMA EXPANSIVA - FORNECIMENTO E INSTALAÇÃO. AF_12/2019 | UN | 2 | 980.79 | 20.42 | 1001.21 | 1961.58 | 40.84 | 2002.42 | 2523.4497
16.2 | JANELA MAXIM-AR - ABRIGO DE LIXO | 94569 | JANELA DE ALUMÍNIO TIPO MAXIM-AR, BATENTE/ REQUADRO 3 A 14 CM, VIDRO INCLUSO, FIXAÇÃO COM PARAFUSO, SEM GUARNIÇÃO/ ALIZAR, DIMENSÕES 60X80 (A X L) CM, SEM ACABAMENTO, VEDAÇÃO COM SILICONE, EXCLUSIVE CONTRAMARCO - FORNECIMENTO E INSTALAÇÃO. AF_11/2024 | M2 | 0.6 | 670.07 | 20.44 | 690.51 | 402.042 | 12.264 | 414.306 | 522.1084
17 | PISOS | [7 empty] | 49735.1304 | 33767.7915 | 83502.9219 | 105230.3822
17.1 | REATERRO E COMPACTAÇÃO - CLÍNICA 01 | 94319 | ATERRO MANUAL DE VALAS COM SOLO ARGILO-ARENOSO. AF_08/2023 | M3 | 6.3 | 61.89 | 19.46 | 81.35 | 389.907 | 122.598 | 512.505 | 645.8588
17.2 | REATERRO E COMPACTAÇÃO - CLÍNICA 01 | 97083 | COMPACTAÇÃO MECÂNICA DE SOLO PARA EXECUÇÃO DE RADIER, PISO DE CONCRETO OU LAJE SOBRE SOLO, COM COMPACTADOR DE SOLOS A PERCUSSÃO. AF_09/2021 | M2 | 10.55 | 1.16 | 2.38 | 3.54 | 12.238 | 25.109 | 37.347 | 47.0647
17.3 | PREPARO DO PISO - CLÍNICA 01 | 97113 | APLICAÇÃO DE LONA PLÁSTICA PARA EXECUÇÃO DE PAVIMENTOS DE CONCRETO. AF_04/2022 | M2 | 10.55 | 2.44 | 0.27 | 2.71 | 25.742 | 2.8485 | 28.5905 | 36.0297
17.4 | BASE DO CONTRAPISO - CLÍNICA 01 | 94993 | EXECUÇÃO DE PASSEIO (CALÇADA) OU PISO DE CONCRETO COM CONCRETO MOLDADO IN LOCO, USINADO, ACABAMENTO CONVENCIONAL, ESPESSURA 6 CM, ARMADO. AF_08/2022 | M2 | 10.55 | 130.67 | 15.12 | 145.79 | 1378.5685 | 159.516 | 1538.0845 | 1938.2941
17.5 | CONTRAPISO - CLÍNICA 01 | 87620 | CONTRAPISO EM ARGAMASSA TRAÇO 1:4 (CIMENTO E AREIA), PREPARO MECÂNICO COM BETONEIRA 400 L, APLICADO EM ÁREAS SECAS SOBRE LAJE, ADERIDO, ACABAMENTO NÃO REFORÇADO, ESPESSURA 2CM. AF_07/2021 | M2 | 10.55 | 26.31 | 13.33 | 39.64 | 277.5705 | 140.6315 | 418.202 | 527.0182
17.6 | REGULARIZAÇÃO DA BASE - PISOS | 87299 | ARGAMASSA TRAÇO 1:3 (EM VOLUME DE CIMENTO E AREIA MÉDIA ÚMIDA) PARA CONTRAPISO, PREPARO MECÂNICO COM BETONEIRA 600 L. AF_08/2020 | M3 | 19.65 | 465.77 | 117.83 | 583.6 | 9152.3805 | 2315.3595 | 11467.74 | 14451.6459
17.7 | REVESTIMENTO GRANILITE - PISO | COMP.04 | PISO GRANILITE COM ACABAMENTO RESINADO | M2 | 662.35 | 49.3285 | 28.5853 | 77.9138 | 32672.732 | 18933.4735 | 51606.2054 | 65034.1401
17.8 | RODAPÉ EMBUTIDO ABAULADO - GRANILITE | 101741/ ADAPT | [ADAPTADO PARA GRANILITE] RODAPÉ EM MARMORITE, ALTURA 10CM. AF_09/2020 | M | 574.9 | 8.72 | 18.21 | 26.93 | 5013.128 | 10468.929 | 15482.057 | 19510.4882
17.9 | LIMPEZA E APLICAÇÃO DE RESINA EM PISO E RODAPÉ DE GRANILITE - CIRURGIA GRANDES ANIMAIS | COMP.05 | LIMPEZA E PLICAÇÃO DE RESINA ACRÍLICA EM PISO E RODAPÉ DE GRANILITE | M2 | 62.95 | 12.9129 | 25.4063 | 38.3192 | 812.8639 | 1599.3266 | 2412.1905 | 3039.8425
18 | REVESTIMENTOS | [7 empty] | 4831.187 | 3053.8865 | 7885.0735 | 9936.7696
18.1 | REGULARIZAÇÃO DE ALVENARIAS - CANIL/GATIL, SOLÁRIO, DEPÓSITOS, VESTIÁRIOS | 87878 | CHAPISCO APLICADO EM ALVENARIAS E ESTRUTURAS DE CONCRETO INTERNAS, COM COLHER DE PEDREIRO. ARGAMASSA TRAÇO 1:3 COM PREPARO MANUAL. AF_10/2022 | M2 | 44.75 | 2.55 | 2.75 | 5.3 | 114.1125 | 123.0625 | 237.175 | 298.8879
18.2 | REGULARIZAÇÃO DE ALVENARIAS - CANIL/GATIL, SOLÁRIO, DEPÓSITOS, VESTIÁRIOS | 87529 | MASSA ÚNICA, EM ARGAMASSA TRAÇO 1:2:8, PREPARO MECÂNICO, APLICADA MANUALMENTE EM PAREDES INTERNAS DE AMBIENTES COM ÁREA ENTRE 5M² E 10M², E = 17,5MM, COM TALISCAS. AF_03/2024 | M2 | 44.75 | 22.23 | 22.84 | 45.07 | 994.7925 | 1022.09 | 2016.8825 | 2541.6753
18.3 | REGULARIZAÇÃO DE LAJE - ABRIGO DE LIXO | 87529 | MASSA ÚNICA, EM ARGAMASSA TRAÇO 1:2:8, PREPARO MECÂNICO, APLICADA MANUALMENTE EM PAREDES INTERNAS DE AMBIENTES COM ÁREA ENTRE 5M² E 10M², E = 17,5MM, COM TALISCAS. AF_03/2024 | M2 | 0.8 | 22.23 | 22.84 | 45.07 | 17.784 | 18.272 | 36.056 | 45.4378
18.4 | REVESTIMENTO CERÂMICO - PAREDES VESTIÁRIOS E ABRIGO DE LIXO | 87273 | REVESTIMENTO CERÂMICO PARA PAREDES INTERNAS COM PLACAS TIPO ESMALTADA EXTRA DE DIMENSÕES 33X45 CM APLICADAS NA ALTURA INTEIRA DAS PAREDES. AF_02/2023_PE | M2 | 72.1 | 51.38 | 26.22 | 77.6 | 3704.498 | 1890.462 | 5594.96 | 7050.7686
19 | PINTURA | [7 empty] | 27247.8635 | 23789.636 | 51037.4995 | 64317.4569
19.1 | LIXAMENTO DE ALVENARIAS | 02344/ ORSE | PREPARO DE SUPERFÍCIE COM LIXAMENTO DE PAREDES E TETOS | M2 | 933.5 | 0.67 | 2.78 | 3.45 | 625.445 | 2595.13 | 3220.575 | 4058.5686
19.2 | IMPERMEABILIZAÇÃO RODAPÉ, BARRADO CLÍNICA 1, VESTIÁRIOS | 98555 | IMPERMEABILIZAÇÃO DE SUPERFÍCIE COM ARGAMASSA POLIMÉRICA / MEMBRANA ACRÍLICA, 3 DEMÃOS. AF_09/2023 | M2 | 12 | 17.97 | 16.94 | 34.91 | 215.64 | 203.28 | 418.92 | 527.923
19.3 | PINTURA EMASSAMENTO - CANIL/ GATIL | 88495 | EMASSAMENTO COM MASSA LÁTEX, APLICAÇÃO EM PAREDE, UMA DEMÃO, LIXAMENTO MANUAL. AF_04/2023 | M2 | 3 | 6.52 | 7.28 | 13.8 | 19.56 | 21.84 | 41.4 | 52.1723
19.4 | PINTURA ALVENARIAS - FUNDO SELADOR | 88485 | APLICAÇÃO DE FUNDO SELADOR ACRÍLICO EM PAREDES, UMA DEMÃO. AF_06/2014 | M2 | 1861.65 | 2.31 | 1.97 | 4.28 | 4300.4115 | 3667.4505 | 7967.862 | 10041.0997
19.5 | PINTURA ALVENARIAS ESMALTE (H=1,50m) | 102220 | PINTURA TINTA DE ACABAMENTO (PIGMENTADA) ESMALTE SINTÉTICO BRILHANTE EM MADEIRA, 2 DEMÃOS. AF_01/2021 | M2 | 911.25 | 8.74 | 9.09 | 17.83 | 7964.325 | 8283.2625 | 16247.5875 | 20475.2098
19.6 | PINTURA ALVENARIAS ACRILICO (H=1,65m) | 88489 | APLICAÇÃO MANUAL DE PINTURA COM TINTA LÁTEX ACRÍLICA EM PAREDES, DUAS DEMÃOS. AF_06/2014 | M2 | 950.4 | 8.42 | 4.82 | 13.24 | 8002.368 | 4580.928 | 12583.296 | 15857.4696
19.7 | PINTURA LAJE | 88488 | PINTURA LÁTEX ACRÍLICA PREMIUM, APLICAÇÃO MANUAL EM TETO, DUAS DEMÃOS. AF_04/2023 | M2 | 662.35 | 9.24 | 6.7 | 15.94 | 6120.114 | 4437.745 | 10557.859 | 13305.0139
GERAL
20 | LIMPEZA GERAL | [7 empty] | 5393.433 | 1874.1245 | 7267.5575 | 9158.576
20.1 | LIMPEZA GERAL DA OBRA - PISOS, ESQUADRIAS, FORROS, BANCADAS E INSTALAÇÕES | 99803 ADAPTADO | (ADAPTADO PARA LIMPEZA FINAL DA OBRA) LIMPEZA DE PISO CERÂMICO OU PORCELANATO COM PANO ÚMIDO. AF_04/2019 - PISOS, ESQUADRIAS, FORROS, BANCADAS E INSTALAÇÕES | M² | 662.35 | 0.78 | 1.67 | 2.45 | 516.633 | 1106.1245 | 1622.7575 | 2044.999
20.2 | RETIRADA DE ENTULHO | 100982 | CARGA, MANOBRA E DESCARGA DE ENTULHO EM CAMINHÃO BASCULANTE 10 M³ - CARGA COM ESCAVADEIRA HIDRÁULICA (CAÇAMBA DE 0,80 M³ / 111 HP) E DESCARGA LIVRE (UNIDADE: M3). AF_07/2020 | M³ | 480 | 7.95 | 1.3 | 9.25 | 3816 | 624 | 4440 | 5595.288
20.3 | RETIRADA DE ENTULHO | 95875 | TRANSPORTE COM CAMINHÃO BASCULANTE DE 10 M³, EM VIA URBANA PAVIMENTADA, DMT ATÉ 30 KM (UNIDADE: M3XKM). AF_07/2020 | M³ x KM | 480 | 2.21 | 0.3 | 2.51 | 1060.8 | 144 | 1204.8 | 1518.289

## ESCOLHA DO PISO (hidden)
[10 empty] | BDI | 26.02%
CERÂMICO + RODAPÉ RETO - NÃO INDICADO
REVESTIMENTO CERÂMICO - PISO | 87257 | REVESTIMENTO CERÂMICO PARA PISO COM PLACAS TIPO ESMALTADA EXTRA DE DIMENSÕES 60X60 CM APLICADA EM AMBIENTES DE ÁREA MAIOR QUE 10 M2. AF_06/2014 | M2 | 654 | 65.13 | 12.15 | 77.28 | 42595.02 | 7946.1 | 50541.12 | 63691.9194 | 73921.7038
RODAPÉ CERÂMICO | 88650 | RODAPÉ CERÂMICO DE 7CM DE ALTURA COM PLACAS TIPO ESMALTADA DE DIMENSÕES 60X60CM. AF_02/2023 | M | 574.9 | 10.82 | 3.3 | 14.12 | 6220.418 | 1897.17 | 8117.588 | 10229.7844
CERÂMICO + RODAPÉ CURVO PVC
REVESTIMENTO CERÂMICO - PISO | 87257 | REVESTIMENTO CERÂMICO PARA PISO COM PLACAS TIPO ESMALTADA EXTRA DE DIMENSÕES 60X60 CM APLICADA EM AMBIENTES DE ÁREA MAIOR QUE 10 M2. AF_06/2014 | M2 | 654 | 65.13 | 12.15 | 77.28 | 42595.02 | 7946.1 | 50541.12 | 63691.9194 | 158994.5064
RODAPÉ SOBREPOR ABAULADO- PVC | COMP. | RODAPÉ HOSPITALAR ABAULADO, PVC 10CM | M | 574.9 | 85.8373 | 45.7073 | 131.5446 | 49347.8684 | 26277.1015 | 75624.9698 | 95302.587
GRANILITE + RODAPÉ GRANILITE CURVO
REVESTIMENTO GRANILITE - PISO | COMP.04 | PISO GRANILITE COM ACABAMENTO RESINADO | M2 | 654 | 49.3285 | 28.5853 | 77.9138 | 32260.839 | 18694.7862 | 50955.6252 | 64214.2789 | 83724.7671
RODAPÉ EMBUTIDO ABAULADO - GRANILITE | 101741/ ADAPT | [ADAPTADO PARA GRANILITE] RODAPÉ EM MARMORITE, ALTURA 10CM. AF_09/2020 | M | 574.9 | 8.72 | 18.21 | 26.93 | 5013.128 | 10468.929 | 15482.057 | 19510.4882

## COMPOSIÇÃO
UNIVERSIDADE ESTADUAL DO NORTE DO PARANÁ
CNPJ: 08.885.100/0001-54
OBRA: ADEQUAÇÕES NO HOSPITAL VETERINÁRIO - CLM
Local: Campus Luiz Meneghel
Data do orçamento: MAIO/2025
REFERÊNCIA DE PREÇOS : SINAPI_03/2025
RESP.TÉCNICO: ARQ. AMANDA ALVES DA SILVA - CAU A145.438-3
COMPOSIÇÕES UENP - BASE SINAPI
01 | KIT DE PORTA-PRONTA DE MADEIRA EM ACABAMENTO MELAMÍNICO BRANCO, FOLHA LEVE OU MÉDIA, E BATENTE METÁLICO, 90X210CM, COM REVESTIMENTO RESISTENTE A IMPACTOS (90X40CM) E BARRA PNE, FIXAÇÃO COM ARGAMASSA - FORNECIMENTO E INSTALAÇÃO.
DESC. | PORTA PARA O BANHEIRO PNE - P03 (VER PROJETO). |  |  |  | BASEADO SINAPI | 90797 | UNIDADE | UN
| COD |  | UN | QTD | VALOR MAT+EQ | VALOR M.O | VALOR UN | VT MAT+EQ | VT M.O | VT
INSUMO | 39485 | KIT PORTA PRONTA DE MADEIRA, FOLHA LEVE (NBR 15930) DE 900 X 2100 MM, DE 35 MM A 40 MM DE ESPESSURA, COM MARCO EM ACO, NUCLEO COLMEIA, CAPA LISA EM HDF, ACABAMENTO MELAMINICO BRANCO (INCLUI MARCO, ALIZARES, DOBRADICAS E FECHADURA) | UN | 1 | 718.33 | 0 | 718.33 | 718.33 | 0 | 718.33
COMPOSIÇÃO | 88261 | CARPINTEIRO DE ESQUADRIA COM ENCARGOS COMPLEMENTARES | H | 0.33 | 7.16 | 20.44 | 27.6 | 2.3628 | 6.7452 | 9.108
COMPOSIÇÃO | 88309 | PEDREIRO COM ENCARGOS COMPLEMENTARES | H | 2.02 | 7.34 | 21.87 | 29.21 | 14.8268 | 44.1774 | 59.0042
COMPOSIÇÃO | 88316 | SERVENTE COM ENCARGOS COMPLEMENTARES | H | 1.5 | 7.23 | 15.36 | 22.59 | 10.845 | 23.04 | 33.885
COMPOSIÇÃO | 88629 | ARGAMASSA TRAÇO 1:3 (EM VOLUME DE CIMENTO E AREIA MÉDIA ÚMIDA), PREPARO MANUAL. AF_08/2019 | M3 | 0.02 | 716.14 | 218.16 | 934.3 | 14.3228 | 4.3632 | 18.686
COMPOSIÇÃO | 100870 ADAPTADO | (ADAPTADO PARA BARRA DE 40CM) BARRA DE APOIO RETA, EM ALUMINIO, COMPRIMENTO 60 CM, FIXADA NA PAREDE - FORNECIMENTO E INSTALAÇÃO. AF_01/2020 | UN | 1 | 268.47 | 36.16 | 304.63 | 268.47 | 36.16 | 304.63
INSUMO | 12759 | CHAPA ACO INOX AISI 304 NUMERO 9 (E = 4 MM), ACABAMENTO NUMERO 1 (LAMINADO A QUENTE, FOSCO) | M2 | 0.36 | 1162.59 | 0 | 1162.59 | 418.5324 | 0 | 418.5324
INSUMO | 4791 | ADESIVO ACRILICO DE BASE AQUOSA / COLA DE CONTATO | KG | 0.01 | 38.04 | 0 | 38.04 | 0.3804 | 0 | 0.3804
[8 empty] | 1448.0702 | 114.4858 | 1562.556
02 | TOALHEIRO PLASTICO TIPO DISPENSER PARA PAPEL TOALHA INTERFOLHADO
DESC. |  |  |  |  | BASEADO SINAPI |  | UNIDADE | UN
| COD |  | UN | QTD | VALOR MAT+EQ | VALOR M.O | VALOR UN | VT MAT+EQ | VT M.O | VT
INSUMO | 37401 | TOALHEIRO PLASTICO TIPO DISPENSER PARA PAPEL TOALHA INTERFOLHADO | UN | 1 | 41.52 | 0 | 41.52 | 41.52 | 0 | 41.52
COMPOSIÇÃO | 88267 | ENCANADOR OU BOMBEIRO HIDRÁULICO COM ENCARGOS COMPLEMENTARES | H | 0.3162 | 6.8 | 21.69 | 28.49 | 2.1502 | 6.8584 | 9.0085
COMPOSIÇÃO | 88316 | SERVENTE COM ENCARGOS COMPLEMENTARES | H | 0.0996 | 7.23 | 15.36 | 22.59 | 0.72011 | 1.5299 | 2.25
[8 empty] | 44.3903 | 8.3882 | 52.7785
03 | PAPELEIRA PLASTICA TIPO DISPENSER PARA PAPEL HIGIENICO ROLAO
DESC. |  |  |  |  | BASEADO SINAPI |  | UNIDADE | UN
| COD |  | UN | QTD | VALOR MAT+EQ | VALOR M.O | VALOR UN | VT MAT+EQ | VT M.O | VT
INSUMO | 37400 | PAPELEIRA PLASTICA TIPO DISPENSER PARA PAPEL HIGIENICO ROLAO | UN | 1 | 41.52 | 0 | 41.52 | 41.52 | 0 | 41.52
COMPOSIÇÃO | 88267 | ENCANADOR OU BOMBEIRO HIDRÁULICO COM ENCARGOS COMPLEMENTARES | H | 0.3162 | 6.8 | 21.69 | 28.49 | 2.1502 | 6.8584 | 9.0085
COMPOSIÇÃO | 88316 | SERVENTE COM ENCARGOS COMPLEMENTARES | H | 0.0996 | 7.23 | 15.36 | 22.59 | 0.72011 | 1.5299 | 2.25
[8 empty] | 44.3903 | 8.3882 | 52.7785
04 | PISO EM GRANILITE COM ACABAMENTO RESINADO
DESC. | PISO EM GRANILITE COM JUNTAS DE DILATAÇÃO A CADA 1,5M, ACABAMENTO LISO E RESINADO |  |  |  | BASEADO SINAPI |  | UNIDADE | UN
| COD |  | UN | QTD | VALOR MAT+EQ | VALOR M.O | VALOR UN | VT MAT+EQ | VT M.O | VT
INSUMO | 3671 | JUNTA PLASTICA DE DILATACAO PARA PISOS, COR CINZA, 17 X 3 MM (ALTURA X ESPESSURA) | M | 1.67 | 3 | 0 | 3 | 5.01 | 0 | 5.01
INSUMO | 4824 | GRANILHA/ GRANA/ PEDRISCO OU AGREGADO EM MARMORE/ GRANITO/ QUARTZO E CALCARIO, PRETO, CINZA, PALHA OU BRANCO | KG | 23.24 | 0.61 | 0 | 0.61 | 14.1764 | 0 | 14.1764
COMPOSIÇÃO | 87298 | ARGAMASSA TRAÇO 1:3 (EM VOLUME DE CIMENTO E AREIA MÉDIA ÚMIDA) PARA CONTRAPISO, PREPARO MECÂNICO COM BETONEIRA 400 L. AF_08/2019 | M3 | 0.02 | 818.79 | 151.34 | 970.13 | 16.3758 | 3.0268 | 19.4026
INSUMO | 7353 | RESINA ACRILICA PREMIUM BASE AGUA | L | 0.12 | 30.96 | 0 | 30.96 | 3.7152 | 0 | 3.7152
COMPOSIÇÃO | 88309 | PEDREIRO COM ENCARGOS COMPLEMENTARES | H | 0.55 | 7.34 | 21.87 | 29.21 | 4.037 | 12.0285 | 16.0655
COMPOSIÇÃO | 88316 | SERVENTE COM ENCARGOS COMPLEMENTARES | H | 0.28 | 7.23 | 15.36 | 22.59 | 2.0244 | 4.3008 | 6.3252
INSUMO | 95276 | POLIDORA DE PISO (POLITRIZ), PESO DE 100KG, DIÂMETRO 450 MM, MOTOR ELÉTRICO, POTÊNCIA 4 HP - CHP DIURNO. AF_09/2016 | CHP | 0.12 | 7.34 | 21.87 | 29.21 | 0.8808 | 2.6244 | 3.5052
INSUMO | 95277 | POLIDORA DE PISO (POLITRIZ), PESO DE 100KG, DIÂMETRO 450 MM, MOTOR ELÉTRICO, POTÊNCIA 4 HP - CHI DIURNO. AF_09/2016 | CHI | 0.43 | 7.23 | 15.36 | 22.59 | 3.1089 | 6.6048 | 9.7137
[8 empty] | 49.3285 | 28.5853 | 77.9138
05 | LIMPEZA E PLICAÇÃO DE RESINA ACRÍLICA EM PISO E RODAPÉ DE GRANILITE
DESC. | LIXAMENTO DE RESINA EXISTENTE E APLICAÇÃO DE NOVA CAMADA DE RESINA NO PISO E NO RODAPÉ DE GRANILITE |  |  |  | BASEADO SINAPI | 102488 | UNIDADE | UN
| COD |  | UN | QTD | VALOR MAT+EQ | VALOR M.O | VALOR UN | VT MAT+EQ | VT M.O | VT
COMPOSIÇÃO | 102488 | PREPARO DO PISO CIMENTADO PARA PINTURA - LIXAMENTO E LIMPEZA. AF_05/2021 | M2 | 1 | 1.06 | 2.73 | 3.79 | 1.06 | 2.73 | 3.79
COMPOSIÇÃO | 88274 | MARMORISTA/GRANITEIRO COM ENCARGOS COMPLEMENTARES | H | 0.55 | 6.67 | 22.41 | 29.08 | 3.6685 | 12.3255 | 15.994
INSUMO | 7353 | RESINA ACRILICA PREMIUM BASE AGUA | L | 0.12 | 30.96 | 0 | 30.96 | 3.7152 | 0 | 3.7152
COMPOSIÇÃO | 88316 | SERVENTE COM ENCARGOS COMPLEMENTARES | H | 0.28 | 7.23 | 15.36 | 22.59 | 2.0244 | 4.3008 | 6.3252
COMPOSICAO | 88310 | PINTOR COM ENCARGOS COMPLEMENTARES | H | 0.275 | 8.89 | 22 | 30.89 | 2.4447 | 6.05 | 8.4947
[8 empty] | 12.9129 | 25.4063 | 38.3192
06 | REMOÇÃO E REINSTALAÇÃO DE DIVISÓRIAS NAVAL, INCLUSIVE PORTA.
DESC. | REMOÇÃO E REINSTALAÇÃO DE PORTA E DIVISÓRIAS EM PERFIS DE AÇO E PAINÉIS EM CHAMA DE FIBRA DE MADEIRA |  |  |  | BASEADO SINAPI | 96359 | UNIDADE | UN
| COD |  | UN | QTD | VALOR MAT+EQ | VALOR M.O | VALOR UN | VT MAT+EQ | VT M.O | VT
COMPOSICAO | 88316 | SERVENTE COM ENCARGOS COMPLEMENTARES | H | 0.195 | 7.23 | 15.36 | 22.59 | 1.4099 | 2.9952 | 4.4051
COMPOSICAO | 88278 | MONTADOR DE ESTRUTURA METÁLICA COM ENCARGOS COMPLEMENTARES | H | 0.595 | 5.93 | 17.69 | 23.62 | 3.5284 | 10.5256 | 14.0539
INSUMO | 39443 | PARAFUSO DRY WALL, EM ACO ZINCADO, CABECA LENTILHA E PONTA BROCA (LB), LARGURA 4,2 MM, COMPRIMENTO 13 MM | UN | 0.5441 | 0 | 0.21 | 0.21 | 0 | 0.11426 | 0.11426
INSUMO | 39435 | PARAFUSO DRY WALL, EM ACO FOSFATIZADO, CABECA TROMBETA E PONTA AGULHA (TA), COMPRIMENTO 25 MM | UN | 20.1868 | 0 | 0.09 | 0.09 | 0 | 1.8168 | 1.8168
INSUMO | 39422 | PERFIL MONTANTE, FORMATO C, EM ACO ZINCADO, PARA ESTRUTURA PAREDE DRYWALL, E = 0,5 MM, 70 X 3000 MM (L X C) | M | 2.9139 | 0 | 8.28 | 8.28 | 0 | 24.1271 | 24.1271
INSUMO | 39419 | PERFIL GUIA, FORMATO U, EM ACO ZINCADO, PARA ESTRUTURA PAREDE DRYWALL, E = 0,5 MM, 70 X 3000 MM (L X C) | M | 0.9117 | 0 | 7.3 | 7.3 | 0 | 6.6554 | 6.6554
[8 empty] | 4.9382 | 46.2343 | 51.1725

## ORÇAMENTO SINTETICO (hidden)
UNIVERSIDADE ESTADUAL DO NORTE DO PARANÁ
|  |  | CNPJ: 08.885.100/0001-54 | [7 empty] | BDI | 26.02%
OBRA: REFORMA NO HOSPITAL VETERINÁRIO - CLM
|  |  | Local: Campus Luiz Meneghel | [7 empty] | Total S/BDI | #REF!
|  |  | Data do orçamento: SETEMBRO/2023 | [7 empty] | Total c/BDI | #REF!
REFERÊNCIA DE PREÇOS : SINAPI_Custo_Ref_Composicoes_Analitico_PR_202308_Desonerado EMISSÃO 15/09/2023
RESP.TÉCNICO: ENG.CIVIL FELIPE SCALA FRÂNCICA - CREA SP 5069900657
ITEM | RESUMO | CÓDIGO | DESCRIÇÃO DOS SERVIÇOS | UN | QTD | UNITÁRIO (SEM BDI) |  |  | TOTAL (Valores sem BDI) |  |  | VALOR TOTAL C/ BDI
[6 empty] | MATERIAL + EQ | MÃO DE OBRA | TOTAL | MATERIAL | MÃO DE OBRA | TOTAL
1 |  |  | CIRCULAÇÃO | [5 empty] | 19615.3922 | 7712.4529 | 27327.8451 | 34438.5504 | 34438.5504
1.1 |  |  | RECEPÇÃO | [5 empty] | 1567.7567 | 621.5547 | 2189.3114 | 2758.9702
1.1.1 | REMOÇÃO: PISO | 97633 | DEMOLIÇÃO DE REVESTIMENTO CERÂMICO, DE FORMA MANUAL, SEM REAPROVEITAMENTO. AF_12/2017 | m² | 12.08 | 7.5 | 17.23 | 24.73 | 90.6 | 208.1384 | 298.7384 | 376.4701
1.1.2 | REGULARIZAÇÃO: PISO | 87299 | ARGAMASSA TRAÇO 1:3 (EM VOLUME DE CIMENTO E AREIA MÉDIA ÚMIDA) PARA CONTRAPISO, PREPARO MECÂNICO COM BETONEIRA 600 L. AF_08/2019 | m³ | 0.3624 | 372.95 | 66.6 | 439.55 | 135.1571 | 24.1358 | 159.2929 | 200.7409
1.1.3 | REVESTIMENTO: PISO | 87257 | REVESTIMENTO CERÂMICO PARA PISO COM PLACAS TIPO ESMALTADA EXTRA DE DIMENSÕES 60X60 CM APLICADA EM AMBIENTES DE ÁREA MAIOR QUE 10 M2. AF_06/2014 | m² | 12.08 | 75.45 | 8.62 | 84.07 | 911.436 | 104.1296 | 1015.5656 | 1279.8158
1.1.4 | REVESTIMENTO: RODAPÉ (H=0,10cm) | 87257 | REVESTIMENTO CERÂMICO PARA PISO COM PLACAS TIPO ESMALTADA EXTRA DE DIMENSÕES 60X60 CM APLICADA EM AMBIENTES DE ÁREA MAIOR QUE 10 M2. AF_06/2014 | m² | 0.972 | 75.45 | 8.62 | 84.07 | 73.3374 | 8.3786 | 81.716 | 102.9786
1.1.5 | PINTURA: PAREDE - FUNDO SELADOR | 88485 | APLICAÇÃO DE FUNDO SELADOR ACRÍLICO EM PAREDES, UMA DEMÃO. AF_06/2014 | m² | 35.13 | 2.25 | 1.85 | 4.1 | 79.0425 | 64.9905 | 144.033 | 181.5104
1.1.6 | PINTURA ESMALTE: PAREDE (H=1,50m) | 102220 | PINTURA TINTA DE ACABAMENTO (PIGMENTADA) ESMALTE SINTÉTICO BRILHANTE EM MADEIRA, 2 DEMÃOS. AF_01/2021 | m² | 14.58 | 8.29 | 8.54 | 16.83 | 120.8682 | 124.5132 | 245.3814 | 309.2296
1.1.7 | PINTURA ACRILICO: PAREDE (H=1,65m) | 88489 | APLICAÇÃO MANUAL DE PINTURA COM TINTA LÁTEX ACRÍLICA EM PAREDES, DUAS DEMÃOS. AF_06/2014 | m² | 19.35 | 8.13 | 4.51 | 12.64 | 157.3155 | 87.2685 | 244.584 | 308.2248
1.2 |  |  | ESPERA | [5 empty] | 5437.5714 | 1996.2723 | 7433.8437 | 9368.1299
1.2.1 | REMOÇÃO: PISO | 97633 | DEMOLIÇÃO DE REVESTIMENTO CERÂMICO, DE FORMA MANUAL, SEM REAPROVEITAMENTO. AF_12/2017 | m² | 46.48 | 7.5 | 17.23 | 24.73 | 348.6 | 800.8504 | 1149.4504 | 1448.5374
1.2.2 | REGULARIZAÇÃO: PISO | 87299 | ARGAMASSA TRAÇO 1:3 (EM VOLUME DE CIMENTO E AREIA MÉDIA ÚMIDA) PARA CONTRAPISO, PREPARO MECÂNICO COM BETONEIRA 600 L. AF_08/2019 | m³ | 1.3944 | 372.95 | 66.6 | 439.55 | 520.0415 | 92.867 | 612.9085 | 772.3873
1.2.3 | REVESTIMENTO: PISO | 87257 | REVESTIMENTO CERÂMICO PARA PISO COM PLACAS TIPO ESMALTADA EXTRA DE DIMENSÕES 60X60 CM APLICADA EM AMBIENTES DE ÁREA MAIOR QUE 10 M2. AF_06/2014 | m² | 46.48 | 75.45 | 8.62 | 84.07 | 3506.916 | 400.6576 | 3907.5736 | 4924.3243
1.2.4 | REVESTIMENTO: RODAPÉ (H=0,10cm) | 87257 | REVESTIMENTO CERÂMICO PARA PISO COM PLACAS TIPO ESMALTADA EXTRA DE DIMENSÕES 60X60 CM APLICADA EM AMBIENTES DE ÁREA MAIOR QUE 10 M2. AF_06/2014 | m² | 2.38 | 75.45 | 8.62 | 84.07 | 179.571 | 20.5156 | 200.0866 | 252.1491
1.2.5 | PINTURA: PAREDE - FUNDO SELADOR | 88485 | APLICAÇÃO DE FUNDO SELADOR ACRÍLICO EM PAREDES, UMA DEMÃO. AF_06/2014 | m² | 85 | 2.25 | 1.85 | 4.1 | 191.25 | 157.25 | 348.5 | 439.1797
1.2.6 | PINTURA ESMALTE: PAREDE (H=1,50m) | 102220 | PINTURA TINTA DE ACABAMENTO (PIGMENTADA) ESMALTE SINTÉTICO BRILHANTE EM MADEIRA, 2 DEMÃOS. AF_01/2021 | m² | 35.7 | 8.29 | 8.54 | 16.83 | 295.953 | 304.878 | 600.831 | 757.1672
1.2.7 | PINTURA ACRILICO: PAREDE (H=1,65m) | 88489 | APLICAÇÃO MANUAL DE PINTURA COM TINTA LÁTEX ACRÍLICA EM PAREDES, DUAS DEMÃOS. AF_06/2014 | m² | 48.615 | 8.13 | 4.51 | 12.64 | 395.24 | 219.2536 | 614.4936 | 774.3848
1.3 |  |  | CIRCULAÇÃO 1 | [5 empty] | 3340.5999 | 1318.9187 | 4659.5186 | 5871.9254
1.3.1 | REMOÇÃO: PISO | 97633 | DEMOLIÇÃO DE REVESTIMENTO CERÂMICO, DE FORMA MANUAL, SEM REAPROVEITAMENTO. AF_12/2017 | m² | 25.88 | 7.5 | 17.23 | 24.73 | 194.1 | 445.9124 | 640.0124 | 806.5436
1.3.2 | REGULARIZAÇÃO: PISO | 87299 | ARGAMASSA TRAÇO 1:3 (EM VOLUME DE CIMENTO E AREIA MÉDIA ÚMIDA) PARA CONTRAPISO, PREPARO MECÂNICO COM BETONEIRA 600 L. AF_08/2019 | m³ | 0.7764 | 372.95 | 66.6 | 439.55 | 289.5584 | 51.7082 | 341.2666 | 430.0642
1.3.3 | REVESTIMENTO: PISO | 87257 | REVESTIMENTO CERÂMICO PARA PISO COM PLACAS TIPO ESMALTADA EXTRA DE DIMENSÕES 60X60 CM APLICADA EM AMBIENTES DE ÁREA MAIOR QUE 10 M2. AF_06/2014 | m² | 25.88 | 75.45 | 8.62 | 84.07 | 1952.646 | 223.0856 | 2175.7316 | 2741.857
1.3.4 | REVESTIMENTO: RODAPÉ (H=0,10cm) | 87257 | REVESTIMENTO CERÂMICO PARA PISO COM PLACAS TIPO ESMALTADA EXTRA DE DIMENSÕES 60X60 CM APLICADA EM AMBIENTES DE ÁREA MAIOR QUE 10 M2. AF_06/2014 | m² | 2.046 | 75.45 | 8.62 | 84.07 | 154.3707 | 17.6365 | 172.0072 | 216.7635
1.3.5 | PINTURA: PAREDE - FUNDO SELADOR | 88485 | APLICAÇÃO DE FUNDO SELADOR ACRÍLICO EM PAREDES, UMA DEMÃO. AF_06/2014 | m² | 72.5575 | 2.25 | 1.85 | 4.1 | 163.2544 | 134.2314 | 297.4857 | 374.8915
1.3.6 | PINTURA ESMALTE: PAREDE (H=1,50m) | 102220 | PINTURA TINTA DE ACABAMENTO (PIGMENTADA) ESMALTE SINTÉTICO BRILHANTE EM MADEIRA, 2 DEMÃOS. AF_01/2021 | m² | 30.675 | 8.29 | 8.54 | 16.83 | 254.2957 | 261.9645 | 516.2603 | 650.5912
1.3.7 | PINTURA ACRILICO: PAREDE (H=1,65m) | 88489 | APLICAÇÃO MANUAL DE PINTURA COM TINTA LÁTEX ACRÍLICA EM PAREDES, DUAS DEMÃOS. AF_06/2014 | m² | 40.8825 | 8.13 | 4.51 | 12.64 | 332.3747 | 184.3801 | 516.7548 | 651.2144
1.4 |  |  | CIRCULAÇÃO 2 | [5 empty] | 2700.1314 | 1058.3236 | 3758.4549 | 4736.4049
1.4.1 | REMOÇÃO: PISO | 97633 | DEMOLIÇÃO DE REVESTIMENTO CERÂMICO, DE FORMA MANUAL, SEM REAPROVEITAMENTO. AF_12/2017 | m² | 21.15 | 7.5 | 17.23 | 24.73 | 158.625 | 364.4145 | 523.0395 | 659.1344
1.4.2 | REGULARIZAÇÃO: PISO | 87299 | ARGAMASSA TRAÇO 1:3 (EM VOLUME DE CIMENTO E AREIA MÉDIA ÚMIDA) PARA CONTRAPISO, PREPARO MECÂNICO COM BETONEIRA 600 L. AF_08/2019 | m³ | 0.6345 | 372.95 | 66.6 | 439.55 | 236.6368 | 42.2577 | 278.8945 | 351.4628
1.4.3 | REVESTIMENTO: PISO | 87257 | REVESTIMENTO CERÂMICO PARA PISO COM PLACAS TIPO ESMALTADA EXTRA DE DIMENSÕES 60X60 CM APLICADA EM AMBIENTES DE ÁREA MAIOR QUE 10 M2. AF_06/2014 | m² | 21.15 | 75.45 | 8.62 | 84.07 | 1595.7675 | 182.313 | 1778.0805 | 2240.737
1.4.4 | REVESTIMENTO: RODAPÉ (H=0,10cm) | 87257 | REVESTIMENTO CERÂMICO PARA PISO COM PLACAS TIPO ESMALTADA EXTRA DE DIMENSÕES 60X60 CM APLICADA EM AMBIENTES DE ÁREA MAIOR QUE 10 M2. AF_06/2014 | m² | 1.634 | 75.45 | 8.62 | 84.07 | 123.2853 | 14.0851 | 137.3704 | 173.1142
1.4.5 | PINTURA: PAREDE - FUNDO SELADOR | 88485 | APLICAÇÃO DE FUNDO SELADOR ACRÍLICO EM PAREDES, UMA DEMÃO. AF_06/2014 | m² | 56.0595 | 2.25 | 1.85 | 4.1 | 126.1339 | 103.7101 | 229.844 | 289.6493
1.4.6 | PINTURA ESMALTE: PAREDE (H=1,50m) | 102220 | PINTURA TINTA DE ACABAMENTO (PIGMENTADA) ESMALTE SINTÉTICO BRILHANTE EM MADEIRA, 2 DEMÃOS. AF_01/2021 | m² | 24.495 | 8.29 | 8.54 | 16.83 | 203.0635 | 209.1873 | 412.2509 | 519.5185
1.4.7 | PINTURA ACRILICO: PAREDE (H=1,65m) | 88489 | APLICAÇÃO MANUAL DE PINTURA COM TINTA LÁTEX ACRÍLICA EM PAREDES, DUAS DEMÃOS. AF_06/2014 | m² | 31.5645 | 8.13 | 4.51 | 12.64 | 256.6194 | 142.3559 | 398.9753 | 502.7886
1.5 |  |  | CIRCULAÇÃO 3 | [5 empty] | 3515.4106 | 1388.4204 | 4903.831 | 6179.8078
1.5.1 | REMOÇÃO: PISO | 97633 | DEMOLIÇÃO DE REVESTIMENTO CERÂMICO, DE FORMA MANUAL, SEM REAPROVEITAMENTO. AF_12/2017 | m² | 27.24 | 7.5 | 17.23 | 24.73 | 204.3 | 469.3452 | 673.6452 | 848.9277
1.5.2 | REGULARIZAÇÃO: PISO | 87299 | ARGAMASSA TRAÇO 1:3 (EM VOLUME DE CIMENTO E AREIA MÉDIA ÚMIDA) PARA CONTRAPISO, PREPARO MECÂNICO COM BETONEIRA 600 L. AF_08/2019 | m³ | 0.8172 | 372.95 | 66.6 | 439.55 | 304.7747 | 54.4255 | 359.2003 | 452.6642
1.5.3 | REVESTIMENTO: PISO | 87257 | REVESTIMENTO CERÂMICO PARA PISO COM PLACAS TIPO ESMALTADA EXTRA DE DIMENSÕES 60X60 CM APLICADA EM AMBIENTES DE ÁREA MAIOR QUE 10 M2. AF_06/2014 | m² | 27.24 | 75.45 | 8.62 | 84.07 | 2055.258 | 234.8088 | 2290.0668 | 2885.9422
1.5.4 | REVESTIMENTO: RODAPÉ (H=0,10cm) | 87257 | REVESTIMENTO CERÂMICO PARA PISO COM PLACAS TIPO ESMALTADA EXTRA DE DIMENSÕES 60X60 CM APLICADA EM AMBIENTES DE ÁREA MAIOR QUE 10 M2. AF_06/2014 | m² | 2.204 | 75.45 | 8.62 | 84.07 | 166.2918 | 18.9985 | 185.2903 | 233.5028
1.5.5 | PINTURA: PAREDE - FUNDO SELADOR | 88485 | APLICAÇÃO DE FUNDO SELADOR ACRÍLICO EM PAREDES, UMA DEMÃO. AF_06/2014 | m² | 75.096 | 2.25 | 1.85 | 4.1 | 168.966 | 138.9276 | 307.8936 | 388.0075
1.5.6 | PINTURA ESMALTE: PAREDE (H=1,50m) | 102220 | PINTURA TINTA DE ACABAMENTO (PIGMENTADA) ESMALTE SINTÉTICO BRILHANTE EM MADEIRA, 2 DEMÃOS. AF_01/2021 | m² | 33.06 | 8.29 | 8.54 | 16.83 | 274.0674 | 282.3324 | 556.3998 | 701.175
1.5.7 | PINTURA ACRILICO: PAREDE (H=1,65m) | 88489 | APLICAÇÃO MANUAL DE PINTURA COM TINTA LÁTEX ACRÍLICA EM PAREDES, DUAS DEMÃOS. AF_06/2014 | m² | 42.036 | 8.13 | 4.51 | 12.64 | 341.7527 | 189.5824 | 531.335 | 669.5884
1.6 |  |  | CIRCULAÇÃO 4 | [5 empty] | 3053.9221 | 1328.9633 | 4382.8855 | 5523.3123
1.6.1 | REMOÇÃO: PISO | 97633 | DEMOLIÇÃO DE REVESTIMENTO CERÂMICO, DE FORMA MANUAL, SEM REAPROVEITAMENTO. AF_12/2017 | m² | 20.1 | 7.5 | 17.23 | 24.73 | 150.75 | 346.323 | 497.073 | 626.4114
1.6.2 | REGULARIZAÇÃO: PISO | 87299 | ARGAMASSA TRAÇO 1:3 (EM VOLUME DE CIMENTO E AREIA MÉDIA ÚMIDA) PARA CONTRAPISO, PREPARO MECÂNICO COM BETONEIRA 600 L. AF_08/2019 | m³ | 0.603 | 372.95 | 66.6 | 439.55 | 224.8888 | 40.1598 | 265.0487 | 334.0143
1.6.3 | REVESTIMENTO: PISO | 87257 | REVESTIMENTO CERÂMICO PARA PISO COM PLACAS TIPO ESMALTADA EXTRA DE DIMENSÕES 60X60 CM APLICADA EM AMBIENTES DE ÁREA MAIOR QUE 10 M2. AF_06/2014 | m² | 20.1 | 75.45 | 8.62 | 84.07 | 1516.545 | 173.262 | 1689.807 | 2129.4948
1.6.4 | REVESTIMENTO: RODAPÉ (H=0,10cm) | 87257 | REVESTIMENTO CERÂMICO PARA PISO COM PLACAS TIPO ESMALTADA EXTRA DE DIMENSÕES 60X60 CM APLICADA EM AMBIENTES DE ÁREA MAIOR QUE 10 M2. AF_06/2014 | m² | 2.685 | 75.45 | 8.62 | 84.07 | 202.5832 | 23.1447 | 225.7279 | 284.4624
1.6.5 | PINTURA: PAREDE - FUNDO SELADOR | 88485 | APLICAÇÃO DE FUNDO SELADOR ACRÍLICO EM PAREDES, UMA DEMÃO. AF_06/2014 | m² | 91.8225 | 2.25 | 1.85 | 4.1 | 206.6006 | 169.8716 | 376.4722 | 474.4303
1.6.6 | PINTURA ESMALTE: PAREDE (H=1,50m) | 102220 | PINTURA TINTA DE ACABAMENTO (PIGMENTADA) ESMALTE SINTÉTICO BRILHANTE EM MADEIRA, 2 DEMÃOS. AF_01/2021 | m² | 40.275 | 8.29 | 8.54 | 16.83 | 333.8798 | 343.9485 | 677.8283 | 854.1992
1.6.7 | PINTURA ACRILICO: PAREDE (H=1,65m) | 88489 | APLICAÇÃO MANUAL DE PINTURA COM TINTA LÁTEX ACRÍLICA EM PAREDES, DUAS DEMÃOS. AF_06/2014 | m² | 51.4975 | 8.13 | 4.51 | 12.64 | 418.6747 | 232.2537 | 650.9284 | 820.3
2 |  |  | SECRETARIA | [5 empty] | 1712.3985 | 696.1223 | 2408.5208 | 3035.2179 | 3035.2179
2.1 |  |  | TROCA DE PISO | [5 empty] | 1712.3985 | 696.1223 | 2408.5208 | 3035.2179
2.1.1 | REMOÇÃO: PISO | 97633 | DEMOLIÇÃO DE REVESTIMENTO CERÂMICO, DE FORMA MANUAL, SEM REAPROVEITAMENTO. AF_12/2017 | m² | 12.75 | 7.5 | 17.23 | 24.73 | 95.625 | 219.6825 | 315.3075 | 397.3505
2.1.2 | REGULARIZAÇÃO: PISO | 87299 | ARGAMASSA TRAÇO 1:3 (EM VOLUME DE CIMENTO E AREIA MÉDIA ÚMIDA) PARA CONTRAPISO, PREPARO MECÂNICO COM BETONEIRA 600 L. AF_08/2019 | m³ | 0.3825 | 372.95 | 66.6 | 439.55 | 142.6534 | 25.4745 | 168.1279 | 211.8747
2.1.3 | REVESTIMENTO: PISO | 87257 | REVESTIMENTO CERÂMICO PARA PISO COM PLACAS TIPO ESMALTADA EXTRA DE DIMENSÕES 60X60 CM APLICADA EM AMBIENTES DE ÁREA MAIOR QUE 10 M2. AF_06/2014 | m² | 12.75 | 75.45 | 8.62 | 84.07 | 961.9875 | 109.905 | 1071.8925 | 1350.7989
2.1.4 | REVESTIMENTO: RODAPÉ (H=0,10cm) | 87257 | REVESTIMENTO CERÂMICO PARA PISO COM PLACAS TIPO ESMALTADA EXTRA DE DIMENSÕES 60X60 CM APLICADA EM AMBIENTES DE ÁREA MAIOR QUE 10 M2. AF_06/2014 | m² | 1.276 | 75.45 | 8.62 | 84.07 | 96.2742 | 10.9991 | 107.2733 | 135.1858
2.1.5 | PINTURA: PAREDE - FUNDO SELADOR | 88485 | APLICAÇÃO DE FUNDO SELADOR ACRÍLICO EM PAREDES, UMA DEMÃO. AF_06/2014 | m² | 39.7684 | 2.25 | 1.85 | 4.1 | 89.4789 | 73.5715 | 163.0504 | 205.4762
2.1.6 | PINTURA ESMALTE: PAREDE (H=1,50m) | 102220 | PINTURA TINTA DE ACABAMENTO (PIGMENTADA) ESMALTE SINTÉTICO BRILHANTE EM MADEIRA, 2 DEMÃOS. AF_01/2021 | m² | 19.14 | 8.29 | 8.54 | 16.83 | 158.6706 | 163.4556 | 322.1262 | 405.9434
2.1.7 | PINTURA ACRILICO: PAREDE (H=1,65m) | 88489 | APLICAÇÃO MANUAL DE PINTURA COM TINTA LÁTEX ACRÍLICA EM PAREDES, DUAS DEMÃOS. AF_06/2014 | m² | 20.6284 | 8.13 | 4.51 | 12.64 | 167.7089 | 93.0341 | 260.743 | 328.5883
3 |  |  | DIRETORIA | [5 empty] | 1711.5943 | 701.9414 | 2413.5357 | 3041.5377 | 3041.5377
3.1 |  |  | TROCA DE PISO | [5 empty] | 1711.5943 | 701.9414 | 2413.5357 | 3041.5377
3.1.1 | REMOÇÃO: PISO | 97633 | DEMOLIÇÃO DE REVESTIMENTO CERÂMICO, DE FORMA MANUAL, SEM REAPROVEITAMENTO. AF_12/2017 | m² | 12.59 | 7.5 | 17.23 | 24.73 | 94.425 | 216.9257 | 311.3507 | 392.3642
3.1.2 | REGULARIZAÇÃO: PISO | 87299 | ARGAMASSA TRAÇO 1:3 (EM VOLUME DE CIMENTO E AREIA MÉDIA ÚMIDA) PARA CONTRAPISO, PREPARO MECÂNICO COM BETONEIRA 600 L. AF_08/2019 | m³ | 0.3777 | 372.95 | 66.6 | 439.55 | 140.8632 | 25.1548 | 166.018 | 209.2159
3.1.3 | REVESTIMENTO: PISO | 87257 | REVESTIMENTO CERÂMICO PARA PISO COM PLACAS TIPO ESMALTADA EXTRA DE DIMENSÕES 60X60 CM APLICADA EM AMBIENTES DE ÁREA MAIOR QUE 10 M2. AF_06/2014 | m² | 12.59 | 75.45 | 8.62 | 84.07 | 949.9155 | 108.5258 | 1058.4413 | 1333.8477
3.1.4 | REVESTIMENTO: RODAPÉ (H=0,10cm) | 87257 | REVESTIMENTO CERÂMICO PARA PISO COM PLACAS TIPO ESMALTADA EXTRA DE DIMENSÕES 60X60 CM APLICADA EM AMBIENTES DE ÁREA MAIOR QUE 10 M2. AF_06/2014 | m² | 1.348 | 75.45 | 8.62 | 84.07 | 101.7066 | 11.6198 | 113.3264 | 142.8139
3.1.5 | PINTURA: PAREDE - FUNDO SELADOR | 88485 | APLICAÇÃO DE FUNDO SELADOR ACRÍLICO EM PAREDES, UMA DEMÃO. AF_06/2014 | m² | 40.602 | 2.25 | 1.85 | 4.1 | 91.3545 | 75.1137 | 166.4682 | 209.7832
3.1.6 | PINTURA ESMALTE: PAREDE (H=1,50m) | 102220 | PINTURA TINTA DE ACABAMENTO (PIGMENTADA) ESMALTE SINTÉTICO BRILHANTE EM MADEIRA, 2 DEMÃOS. AF_01/2021 | m² | 20.22 | 8.29 | 8.54 | 16.83 | 167.6238 | 172.6788 | 340.3026 | 428.8493
3.1.7 | PINTURA ACRILICO: PAREDE (H=1,65m) | 88489 | APLICAÇÃO MANUAL DE PINTURA COM TINTA LÁTEX ACRÍLICA EM PAREDES, DUAS DEMÃOS. AF_06/2014 | m² | 20.382 | 8.13 | 4.51 | 12.64 | 165.7057 | 91.9228 | 257.6285 | 324.6634
4 |  |  | FARMÁCIA | [5 empty] | 3461.855 | 1416.6022 | 4878.4572 | 6147.8318 | 6147.8318
4.1 |  |  | TROCA DE PISO | [5 empty] | 3461.855 | 1416.6022 | 4878.4572 | 6147.8318
3.1.1 | REMOÇÃO: PISO | 97633 | DEMOLIÇÃO DE REVESTIMENTO CERÂMICO, DE FORMA MANUAL, SEM REAPROVEITAMENTO. AF_12/2017 | m² | 25.59 | 7.5 | 17.23 | 24.73 | 191.925 | 440.9157 | 632.8407 | 797.5059
3.1.2 | REGULARIZAÇÃO: PISO | 87299 | ARGAMASSA TRAÇO 1:3 (EM VOLUME DE CIMENTO E AREIA MÉDIA ÚMIDA) PARA CONTRAPISO, PREPARO MECÂNICO COM BETONEIRA 600 L. AF_08/2019 | m³ | 0.7677 | 372.95 | 66.6 | 439.55 | 286.3137 | 51.1288 | 337.4425 | 425.2451
3.1.3 | REVESTIMENTO: PISO | 87257 | REVESTIMENTO CERÂMICO PARA PISO COM PLACAS TIPO ESMALTADA EXTRA DE DIMENSÕES 60X60 CM APLICADA EM AMBIENTES DE ÁREA MAIOR QUE 10 M2. AF_06/2014 | m² | 25.59 | 75.45 | 8.62 | 84.07 | 1930.7655 | 220.5858 | 2151.3513 | 2711.1329
3.1.4 | REVESTIMENTO: RODAPÉ (H=0,10cm) | 87257 | REVESTIMENTO CERÂMICO PARA PISO COM PLACAS TIPO ESMALTADA EXTRA DE DIMENSÕES 60X60 CM APLICADA EM AMBIENTES DE ÁREA MAIOR QUE 10 M2. AF_06/2014 | m² | 2.639 | 75.45 | 8.62 | 84.07 | 199.1125 | 22.7482 | 221.8607 | 279.5889
3.1.5 | PINTURA: PAREDE - FUNDO SELADOR | 88485 | APLICAÇÃO DE FUNDO SELADOR ACRÍLICO EM PAREDES, UMA DEMÃO. AF_06/2014 | m² | 81.6285 | 2.25 | 1.85 | 4.1 | 183.6641 | 151.0127 | 334.6769 | 421.7598
3.1.6 | PINTURA ESMALTE: PAREDE (H=1,50m) | 102220 | PINTURA TINTA DE ACABAMENTO (PIGMENTADA) ESMALTE SINTÉTICO BRILHANTE EM MADEIRA, 2 DEMÃOS. AF_01/2021 | m² | 40.215 | 8.29 | 8.54 | 16.83 | 333.3823 | 343.4361 | 676.8184 | 852.9266
3.1.7 | PINTURA ACRILICO: PAREDE (H=1,65m) | 88489 | APLICAÇÃO MANUAL DE PINTURA COM TINTA LÁTEX ACRÍLICA EM PAREDES, DUAS DEMÃOS. AF_06/2014 | m² | 41.4135 | 8.13 | 4.51 | 12.64 | 336.6918 | 186.7749 | 523.4666 | 659.6727
5 |  |  | CLÍNICAS | [5 empty] | 6654.4415 | 2683.294 | 9337.7355 | 11767.4143 | 11767.4143
5.1 |  |  | CLINICA 1 | [5 empty] | 2658.6559 | 1036.3622 | 3695.0181 | 4656.4618
5.1.1 | REMOÇÃO: PISO | 97633 | DEMOLIÇÃO DE REVESTIMENTO CERÂMICO, DE FORMA MANUAL, SEM REAPROVEITAMENTO. AF_12/2017 | m² | 20.94 | 7.5 | 17.23 | 24.73 | 157.05 | 360.7962 | 517.8462 | 652.5898
5.1.2 | COMPACTAÇÃO: PISO | 96385 | EXECUÇÃO E COMPACTAÇÃO DE ATERRO COM SOLO PREDOMINANTEMENTE ARGILOSO - EXCLUSIVE SOLO, ESCAVAÇÃO, CARGA E TRANSPORTE. AF_11/2019 | m³ | 0.63 | 9.1 | 2.77 | 11.87 | 5.733 | 1.7451 | 7.4781 | 9.4239
5.1.3 | REGULARIZAÇÃO: PISO | 87299 | ARGAMASSA TRAÇO 1:3 (EM VOLUME DE CIMENTO E AREIA MÉDIA ÚMIDA) PARA CONTRAPISO, PREPARO MECÂNICO COM BETONEIRA 600 L. AF_08/2020 | m³ | 0.6282 | 372.95 | 66.6 | 439.55 | 234.2872 | 41.8381 | 276.1253 | 347.9731
5.1.4 | REVESTIMENTO: PISO | 87257 | REVESTIMENTO CERÂMICO PARA PISO COM PLACAS TIPO ESMALTADA EXTRA DE DIMENSÕES 60X60 CM APLICADA EM AMBIENTES DE ÁREA MAIOR QUE 10 M2. AF_06/2014 | m² | 20.94 | 75.45 | 8.62 | 84.07 | 1579.923 | 180.5028 | 1760.4258 | 2218.4886
5.1.5 | REVESTIMENTO: RODAPÉ (H=0,10cm) | 87257 | REVESTIMENTO CERÂMICO PARA PISO COM PLACAS TIPO ESMALTADA EXTRA DE DIMENSÕES 60X60 CM APLICADA EM AMBIENTES DE ÁREA MAIOR QUE 10 M2. AF_06/2014 | m² | 1.764 | 75.45 | 8.62 | 84.07 | 133.0938 | 15.2057 | 148.2995 | 186.887
5.1.6 | PINTURA: PAREDE - FUNDO SELADOR | 88485 | APLICAÇÃO DE FUNDO SELADOR ACRÍLICO EM PAREDES, UMA DEMÃO. AF_06/2014 | m² | 52.456 | 2.25 | 1.85 | 4.1 | 118.026 | 97.0436 | 215.0696 | 271.0307
5.1.7 | PINTURA ESMALTE: PAREDE (H=1,50m) | 102220 | PINTURA TINTA DE ACABAMENTO (PIGMENTADA) ESMALTE SINTÉTICO BRILHANTE EM MADEIRA, 2 DEMÃOS. AF_01/2021 | m² | 25.4725 | 8.29 | 8.54 | 16.83 | 211.167 | 217.5351 | 428.7022 | 540.2505
5.1.8 | PINTURA ACRILICO: PAREDE (H=1,65m) | 88489 | APLICAÇÃO MANUAL DE PINTURA COM TINTA LÁTEX ACRÍLICA EM PAREDES, DUAS DEMÃOS. AF_06/2014 | m² | 26.9835 | 8.13 | 4.51 | 12.64 | 219.3759 | 121.6956 | 341.0714 | 429.8182
5.2 |  |  | CLINICA 2 | [5 empty] | 1632.9363 | 674.5417 | 2307.478 | 2907.8838
5.2.1 | REMOÇÃO: PISO | 97633 | DEMOLIÇÃO DE REVESTIMENTO CERÂMICO, DE FORMA MANUAL, SEM REAPROVEITAMENTO. AF_12/2017 | m² | 11.87 | 7.5 | 17.23 | 24.73 | 89.025 | 204.5201 | 293.5451 | 369.9255
5.2.2 | REGULARIZAÇÃO: PISO | 87299 | ARGAMASSA TRAÇO 1:3 (EM VOLUME DE CIMENTO E AREIA MÉDIA ÚMIDA) PARA CONTRAPISO, PREPARO MECÂNICO COM BETONEIRA 600 L. AF_08/2020 | m³ | 0.3561 | 372.95 | 66.6 | 439.55 | 132.8075 | 23.7163 | 156.5238 | 197.2512
5.2.3 | REVESTIMENTO: PISO | 87257 | REVESTIMENTO CERÂMICO PARA PISO COM PLACAS TIPO ESMALTADA EXTRA DE DIMENSÕES 60X60 CM APLICADA EM AMBIENTES DE ÁREA MAIOR QUE 10 M2. AF_06/2014 | m² | 11.87 | 75.45 | 8.62 | 84.07 | 895.5915 | 102.3194 | 997.9109 | 1257.5673
5.2.4 | REVESTIMENTO: RODAPÉ (H=0,10cm) | 87257 | REVESTIMENTO CERÂMICO PARA PISO COM PLACAS TIPO ESMALTADA EXTRA DE DIMENSÕES 60X60 CM APLICADA EM AMBIENTES DE ÁREA MAIOR QUE 10 M2. AF_06/2014 | m² | 1.316 | 75.45 | 8.62 | 84.07 | 99.2922 | 11.3439 | 110.6361 | 139.4236
5.2.5 | PINTURA: PAREDE - FUNDO SELADOR | 88485 | APLICAÇÃO DE FUNDO SELADOR ACRÍLICO EM PAREDES, UMA DEMÃO. AF_06/2014 | m² | 39.794 | 2.25 | 1.85 | 4.1 | 89.5365 | 73.6189 | 163.1554 | 205.6084
5.2.6 | PINTURA ESMALTE: PAREDE (H=1,50m) | 102220 | PINTURA TINTA DE ACABAMENTO (PIGMENTADA) ESMALTE SINTÉTICO BRILHANTE EM MADEIRA, 2 DEMÃOS. AF_01/2021 | m² | 19.74 | 8.29 | 8.54 | 16.83 | 163.6446 | 168.5796 | 332.2242 | 418.6689
5.2.7 | PINTURA ACRILICO: PAREDE (H=1,65m) | 88489 | APLICAÇÃO MANUAL DE PINTURA COM TINTA LÁTEX ACRÍLICA EM PAREDES, DUAS DEMÃOS. AF_06/2014 | m² | 20.054 | 8.13 | 4.51 | 12.64 | 163.039 | 90.4435 | 253.4826 | 319.4387
5.3 |  |  | CLINICA 3 | [5 empty] | 2362.8493 | 972.39 | 3335.2393 | 4203.0686
5.3.1 | REMOÇÃO: PISO | 97633 | DEMOLIÇÃO DE REVESTIMENTO CERÂMICO, DE FORMA MANUAL, SEM REAPROVEITAMENTO. AF_12/2017 | m² | 17.29 | 7.5 | 17.23 | 24.73 | 129.675 | 297.9067 | 427.5817 | 538.8385
5.3.2 | REGULARIZAÇÃO: PISO | 87299 | ARGAMASSA TRAÇO 1:3 (EM VOLUME DE CIMENTO E AREIA MÉDIA ÚMIDA) PARA CONTRAPISO, PREPARO MECÂNICO COM BETONEIRA 600 L. AF_08/2020 | m³ | 0.5187 | 372.95 | 66.6 | 439.55 | 193.4492 | 34.5454 | 227.9946 | 287.3188
5.3.3 | REVESTIMENTO: PISO | 87257 | REVESTIMENTO CERÂMICO PARA PISO COM PLACAS TIPO ESMALTADA EXTRA DE DIMENSÕES 60X60 CM APLICADA EM AMBIENTES DE ÁREA MAIOR QUE 10 M2. AF_06/2014 | m² | 17.29 | 75.45 | 8.62 | 84.07 | 1304.5305 | 149.0398 | 1453.5703 | 1831.7893
5.3.4 | REVESTIMENTO: RODAPÉ (H=0,10cm) | 87257 | REVESTIMENTO CERÂMICO PARA PISO COM PLACAS TIPO ESMALTADA EXTRA DE DIMENSÕES 60X60 CM APLICADA EM AMBIENTES DE ÁREA MAIOR QUE 10 M2. AF_06/2014 | m² | 1.892 | 75.45 | 8.62 | 84.07 | 142.7514 | 16.309 | 159.0604 | 200.448
5.3.5 | PINTURA: PAREDE - FUNDO SELADOR | 88485 | APLICAÇÃO DE FUNDO SELADOR ACRÍLICO EM PAREDES, UMA DEMÃO. AF_06/2014 | m² | 56.638 | 2.25 | 1.85 | 4.1 | 127.4355 | 104.7803 | 232.2158 | 292.6384
5.3.6 | PINTURA ESMALTE: PAREDE (H=1,50m) | 102220 | PINTURA TINTA DE ACABAMENTO (PIGMENTADA) ESMALTE SINTÉTICO BRILHANTE EM MADEIRA, 2 DEMÃOS. AF_01/2021 | m² | 28.38 | 8.29 | 8.54 | 16.83 | 235.2702 | 242.3652 | 477.6354 | 601.9161
5.3.7 | PINTURA ACRILICO: PAREDE (H=1,65m) | 88489 | APLICAÇÃO MANUAL DE PINTURA COM TINTA LÁTEX ACRÍLICA EM PAREDES, DUAS DEMÃOS. AF_06/2014 | m² | 28.258 | 8.13 | 4.51 | 12.64 | 229.7375 | 127.4436 | 357.1811 | 450.1196
6 |  |  | AMBULATÓRIO | [5 empty] | 7086.3272 | 2883.577 | 9969.9042 | 12564.0733 | 12564.0733
6.1 |  |  | AMBUL. 1 | [5 empty] | 3499.298 | 1421.736 | 4921.034 | 6201.487
6.1.1 | REMOÇÃO: PISO | 97633 | DEMOLIÇÃO DE REVESTIMENTO CERÂMICO, DE FORMA MANUAL, SEM REAPROVEITAMENTO. AF_12/2017 | m² | 26.05 | 7.5 | 17.23 | 24.73 | 195.375 | 448.8415 | 644.2165 | 811.8416
6.1.2 | REGULARIZAÇÃO: PISO | 87299 | ARGAMASSA TRAÇO 1:3 (EM VOLUME DE CIMENTO E AREIA MÉDIA ÚMIDA) PARA CONTRAPISO, PREPARO MECÂNICO COM BETONEIRA 600 L. AF_08/2020 | m³ | 0.7815 | 372.95 | 66.6 | 439.55 | 291.4604 | 52.0479 | 343.5083 | 432.8892
6.1.3 | REVESTIMENTO: PISO | 87257 | REVESTIMENTO CERÂMICO PARA PISO COM PLACAS TIPO ESMALTADA EXTRA DE DIMENSÕES 60X60 CM APLICADA EM AMBIENTES DE ÁREA MAIOR QUE 10 M2. AF_06/2014 | m² | 26.05 | 75.45 | 8.62 | 84.07 | 1965.4725 | 224.551 | 2190.0235 | 2759.8676
6.1.4 | REVESTIMENTO: RODAPÉ (H=0,10cm) | 87257 | REVESTIMENTO CERÂMICO PARA PISO COM PLACAS TIPO ESMALTADA EXTRA DE DIMENSÕES 60X60 CM APLICADA EM AMBIENTES DE ÁREA MAIOR QUE 10 M2. AF_06/2014 | m² | 2.67 | 75.45 | 8.62 | 84.07 | 201.4515 | 23.0154 | 224.4669 | 282.8732
6.1.5 | PINTURA: PAREDE - FUNDO SELADOR | 88485 | APLICAÇÃO DE FUNDO SELADOR ACRÍLICO EM PAREDES, UMA DEMÃO. AF_06/2014 | m² | 80.85 | 2.25 | 1.85 | 4.1 | 181.9125 | 149.5725 | 331.485 | 417.7374
6.1.6 | PINTURA ESMALTE: PAREDE (H=1,50m) | 102220 | PINTURA TINTA DE ACABAMENTO (PIGMENTADA) ESMALTE SINTÉTICO BRILHANTE EM MADEIRA, 2 DEMÃOS. AF_01/2021 | m² | 39.4725 | 8.29 | 8.54 | 16.83 | 327.227 | 337.0951 | 664.3222 | 837.1788
6.1.7 | PINTURA ACRILICO: PAREDE (H=1,65m) | 88489 | APLICAÇÃO MANUAL DE PINTURA COM TINTA LÁTEX ACRÍLICA EM PAREDES, DUAS DEMÃOS. AF_06/2014 | m² | 41.3775 | 8.13 | 4.51 | 12.64 | 336.3991 | 186.6125 | 523.0116 | 659.0992
6.2 |  |  | AMBUL. 2 | [5 empty] | 1791.0204 | 737.3117 | 2528.3321 | 3186.2041
6.2.1 | REMOÇÃO: PISO | 97633 | DEMOLIÇÃO DE REVESTIMENTO CERÂMICO, DE FORMA MANUAL, SEM REAPROVEITAMENTO. AF_12/2017 | m² | 13.05 | 7.5 | 17.23 | 24.73 | 97.875 | 224.8515 | 322.7265 | 406.6999
6.2.2 | REGULARIZAÇÃO: PISO | 87299 | ARGAMASSA TRAÇO 1:3 (EM VOLUME DE CIMENTO E AREIA MÉDIA ÚMIDA) PARA CONTRAPISO, PREPARO MECÂNICO COM BETONEIRA 600 L. AF_08/2020 | m³ | 0.3915 | 372.95 | 66.6 | 439.55 | 146.0099 | 26.0739 | 172.0838 | 216.86
6.2.3 | REVESTIMENTO: PISO | 87257 | REVESTIMENTO CERÂMICO PARA PISO COM PLACAS TIPO ESMALTADA EXTRA DE DIMENSÕES 60X60 CM APLICADA EM AMBIENTES DE ÁREA MAIOR QUE 10 M2. AF_06/2014 | m² | 13.05 | 75.45 | 8.62 | 84.07 | 984.6225 | 112.491 | 1097.1135 | 1382.5824
6.2.4 | REVESTIMENTO: RODAPÉ (H=0,10cm) | 87257 | REVESTIMENTO CERÂMICO PARA PISO COM PLACAS TIPO ESMALTADA EXTRA DE DIMENSÕES 60X60 CM APLICADA EM AMBIENTES DE ÁREA MAIOR QUE 10 M2. AF_06/2014 | m² | 1.368 | 75.45 | 8.62 | 84.07 | 103.2156 | 11.7922 | 115.0078 | 144.9328
6.2.5 | PINTURA: PAREDE - FUNDO SELADOR | 88485 | APLICAÇÃO DE FUNDO SELADOR ACRÍLICO EM PAREDES, UMA DEMÃO. AF_06/2014 | m² | 43.932 | 2.25 | 1.85 | 4.1 | 98.847 | 81.2742 | 180.1212 | 226.9887
6.2.6 | PINTURA ESMALTE: PAREDE (H=1,50m) | 102220 | PINTURA TINTA DE ACABAMENTO (PIGMENTADA) ESMALTE SINTÉTICO BRILHANTE EM MADEIRA, 2 DEMÃOS. AF_01/2021 | m² | 20.52 | 8.29 | 8.54 | 16.83 | 170.1108 | 175.2408 | 345.3516 | 435.2121
6.2.7 | PINTURA ACRILICO: PAREDE (H=1,65m) | 88489 | APLICAÇÃO MANUAL DE PINTURA COM TINTA LÁTEX ACRÍLICA EM PAREDES, DUAS DEMÃOS. AF_06/2014 | m² | 23.412 | 8.13 | 4.51 | 12.64 | 190.3396 | 105.5881 | 295.9277 | 372.9281
6.3 |  |  | AMBUL. 3 | [5 empty] | 1796.0088 | 724.5293 | 2520.5381 | 3176.3822
6.3.1 | REMOÇÃO: PISO | 97633 | DEMOLIÇÃO DE REVESTIMENTO CERÂMICO, DE FORMA MANUAL, SEM REAPROVEITAMENTO. AF_12/2017 | m² | 13.52 | 7.5 | 17.23 | 24.73 | 101.4 | 232.9496 | 334.3496 | 421.3474
6.3.2 | REGULARIZAÇÃO: PISO | 87299 | ARGAMASSA TRAÇO 1:3 (EM VOLUME DE CIMENTO E AREIA MÉDIA ÚMIDA) PARA CONTRAPISO, PREPARO MECÂNICO COM BETONEIRA 600 L. AF_08/2020 | m³ | 0.4056 | 372.95 | 66.6 | 439.55 | 151.2685 | 27.013 | 178.2815 | 224.6703
6.3.3 | REVESTIMENTO: PISO | 87257 | REVESTIMENTO CERÂMICO PARA PISO COM PLACAS TIPO ESMALTADA EXTRA DE DIMENSÕES 60X60 CM APLICADA EM AMBIENTES DE ÁREA MAIOR QUE 10 M2. AF_06/2014 | m² | 13.52 | 75.45 | 8.62 | 84.07 | 1020.084 | 116.5424 | 1136.6264 | 1432.3766
6.3.4 | REVESTIMENTO: RODAPÉ (H=0,10cm) | 87257 | REVESTIMENTO CERÂMICO PARA PISO COM PLACAS TIPO ESMALTADA EXTRA DE DIMENSÕES 60X60 CM APLICADA EM AMBIENTES DE ÁREA MAIOR QUE 10 M2. AF_06/2014 | m² | 1.396 | 75.45 | 8.62 | 84.07 | 105.3282 | 12.0335 | 117.3617 | 147.8992
6.3.5 | PINTURA: PAREDE - FUNDO SELADOR | 88485 | APLICAÇÃO DE FUNDO SELADOR ACRÍLICO EM PAREDES, UMA DEMÃO. AF_06/2014 | m² | 42.114 | 2.25 | 1.85 | 4.1 | 94.7565 | 77.9109 | 172.6674 | 217.5955
6.3.6 | PINTURA ESMALTE: PAREDE (H=1,50m) | 102220 | PINTURA TINTA DE ACABAMENTO (PIGMENTADA) ESMALTE SINTÉTICO BRILHANTE EM MADEIRA, 2 DEMÃOS. AF_01/2021 | m² | 19.995 | 8.29 | 8.54 | 16.83 | 165.7586 | 170.7573 | 336.5159 | 424.0773
6.3.7 | PINTURA ACRILICO: PAREDE (H=1,65m) | 88489 | APLICAÇÃO MANUAL DE PINTURA COM TINTA LÁTEX ACRÍLICA EM PAREDES, DUAS DEMÃOS. AF_06/2014 | m² | 19.362 | 8.13 | 4.51 | 12.64 | 157.4131 | 87.3226 | 244.7357 | 308.4159
7 |  |  | LABORATÓRIO | [5 empty] | 3046.3551 | 1171.8688 | 4218.2239 | 5315.8058 | 5315.8058
7.1 |  |  | TROCA DE PISO | [5 empty] | 3046.3551 | 1171.8688 | 4218.2239 | 5315.8058
7.1.1 | REMOÇÃO: PISO | 97633 | DEMOLIÇÃO DE REVESTIMENTO CERÂMICO, DE FORMA MANUAL, SEM REAPROVEITAMENTO. AF_12/2017 | m² | 24.63 | 7.5 | 17.23 | 24.73 | 184.725 | 424.3749 | 609.0999 | 767.5877
7.1.2 | REGULARIZAÇÃO: PISO | 87299 | ARGAMASSA TRAÇO 1:3 (EM VOLUME DE CIMENTO E AREIA MÉDIA ÚMIDA) PARA CONTRAPISO, PREPARO MECÂNICO COM BETONEIRA 600 L. AF_08/2020 | m³ | 0.7389 | 372.95 | 66.6 | 439.55 | 275.5728 | 49.2107 | 324.7835 | 409.2922
7.1.3 | REVESTIMENTO: PISO | 87257 | REVESTIMENTO CERÂMICO PARA PISO COM PLACAS TIPO ESMALTADA EXTRA DE DIMENSÕES 60X60 CM APLICADA EM AMBIENTES DE ÁREA MAIOR QUE 10 M2. AF_06/2014 | m² | 24.63 | 75.45 | 8.62 | 84.07 | 1858.3335 | 212.3106 | 2070.6441 | 2609.4257
7.1.4 | REVESTIMENTO: RODAPÉ (H=0,10cm) | 87257 | REVESTIMENTO CERÂMICO PARA PISO COM PLACAS TIPO ESMALTADA EXTRA DE DIMENSÕES 60X60 CM APLICADA EM AMBIENTES DE ÁREA MAIOR QUE 10 M2. AF_06/2014 | m² | 1.982 | 75.45 | 8.62 | 84.07 | 149.5419 | 17.0848 | 166.6267 | 209.983
7.1.5 | PINTURA: PAREDE - FUNDO SELADOR | 88485 | APLICAÇÃO DE FUNDO SELADOR ACRÍLICO EM PAREDES, UMA DEMÃO. AF_06/2014 | m² | 55.251 | 2.25 | 1.85 | 4.1 | 124.3148 | 102.2143 | 226.5291 | 285.472
7.1.6 | PINTURA ESMALTE: PAREDE (H=1,50m) | 102220 | PINTURA TINTA DE ACABAMENTO (PIGMENTADA) ESMALTE SINTÉTICO BRILHANTE EM MADEIRA, 2 DEMÃOS. AF_01/2021 | m² | 29.1525 | 8.29 | 8.54 | 16.83 | 241.6742 | 248.9623 | 490.6366 | 618.3002
7.1.7 | PINTURA ACRILICO: PAREDE (H=1,65m) | 88489 | APLICAÇÃO MANUAL DE PINTURA COM TINTA LÁTEX ACRÍLICA EM PAREDES, DUAS DEMÃOS. AF_06/2014 | m² | 26.1 | 8.13 | 4.51 | 12.64 | 212.193 | 117.711 | 329.904 | 415.745
8 |  |  | RAIO-X | [5 empty] | 3833.5951 | 1543.8755 | 5377.4706 | 6776.6884 | 6776.6884
8.1 |  |  | TROCA DE PISO | [5 empty] | 3833.5951 | 1543.8755 | 5377.4706 | 6776.6884
8.1.1 | REMOÇÃO: PISO | 97633 | DEMOLIÇÃO DE REVESTIMENTO CERÂMICO, DE FORMA MANUAL, SEM REAPROVEITAMENTO. AF_12/2017 | m² | 29.15 | 7.5 | 17.23 | 24.73 | 218.625 | 502.2545 | 720.8795 | 908.4523
8.1.2 | REGULARIZAÇÃO: PISO | 87299 | ARGAMASSA TRAÇO 1:3 (EM VOLUME DE CIMENTO E AREIA MÉDIA ÚMIDA) PARA CONTRAPISO, PREPARO MECÂNICO COM BETONEIRA 600 L. AF_08/2020 | m³ | 0.8745 | 372.95 | 66.6 | 439.55 | 326.1448 | 58.2417 | 384.3865 | 484.4038
8.1.3 | REVESTIMENTO: PISO | 87257 | REVESTIMENTO CERÂMICO PARA PISO COM PLACAS TIPO ESMALTADA EXTRA DE DIMENSÕES 60X60 CM APLICADA EM AMBIENTES DE ÁREA MAIOR QUE 10 M2. AF_06/2014 | m² | 29.15 | 75.45 | 8.62 | 84.07 | 2199.3675 | 251.273 | 2450.6405 | 3088.2972
8.1.4 | REVESTIMENTO: RODAPÉ (H=0,10cm) | 87257 | REVESTIMENTO CERÂMICO PARA PISO COM PLACAS TIPO ESMALTADA EXTRA DE DIMENSÕES 60X60 CM APLICADA EM AMBIENTES DE ÁREA MAIOR QUE 10 M2. AF_06/2014 | m² | 2.63 | 75.45 | 8.62 | 84.07 | 198.4335 | 22.6706 | 221.1041 | 278.6354
8.1.5 | PINTURA: PAREDE - FUNDO SELADOR | 88485 | APLICAÇÃO DE FUNDO SELADOR ACRÍLICO EM PAREDES, UMA DEMÃO. AF_06/2014 | m² | 85.198 | 2.25 | 1.85 | 4.1 | 191.6955 | 157.6163 | 349.3118 | 440.2027
8.1.6 | PINTURA ESMALTE: PAREDE (H=1,50m) | 102220 | PINTURA TINTA DE ACABAMENTO (PIGMENTADA) ESMALTE SINTÉTICO BRILHANTE EM MADEIRA, 2 DEMÃOS. AF_01/2021 | m² | 41.58 | 8.29 | 8.54 | 16.83 | 344.6982 | 355.0932 | 699.7914 | 881.8771
8.1.7 | PINTURA ACRILICO: PAREDE (H=1,65m) | 88489 | APLICAÇÃO MANUAL DE PINTURA COM TINTA LÁTEX ACRÍLICA EM PAREDES, DUAS DEMÃOS. AF_06/2014 | m² | 43.62 | 8.13 | 4.51 | 12.64 | 354.6306 | 196.7262 | 551.3568 | 694.8198
9 |  |  | SALA RESIDENTES | [5 empty] | 2422.923 | 956.3387 | 3379.2616 | 4258.5455 | 4258.5455
9.1 |  |  | TROCA DE PISO | [5 empty] | 2422.923 | 956.3387 | 3379.2616 | 4258.5455
9.1.1 | REMOÇÃO: PISO | 97633 | DEMOLIÇÃO DE REVESTIMENTO CERÂMICO, DE FORMA MANUAL, SEM REAPROVEITAMENTO. AF_12/2017 | m² | 18.9 | 7.5 | 17.23 | 24.73 | 141.75 | 325.647 | 467.397 | 589.0137
9.1.2 | REGULARIZAÇÃO: PISO | 87299 | ARGAMASSA TRAÇO 1:3 (EM VOLUME DE CIMENTO E AREIA MÉDIA ÚMIDA) PARA CONTRAPISO, PREPARO MECÂNICO COM BETONEIRA 600 L. AF_08/2020 | m³ | 0.567 | 372.95 | 66.6 | 439.55 | 211.4626 | 37.7622 | 249.2249 | 314.0732
9.1.3 | REVESTIMENTO: PISO | 87257 | REVESTIMENTO CERÂMICO PARA PISO COM PLACAS TIPO ESMALTADA EXTRA DE DIMENSÕES 60X60 CM APLICADA EM AMBIENTES DE ÁREA MAIOR QUE 10 M2. AF_06/2014 | m² | 18.9 | 75.45 | 8.62 | 84.07 | 1426.005 | 162.918 | 1588.923 | 2002.3608
9.1.4 | REVESTIMENTO: RODAPÉ (H=0,10cm) | 87257 | REVESTIMENTO CERÂMICO PARA PISO COM PLACAS TIPO ESMALTADA EXTRA DE DIMENSÕES 60X60 CM APLICADA EM AMBIENTES DE ÁREA MAIOR QUE 10 M2. AF_06/2014 | m² | 1.666 | 75.45 | 8.62 | 84.07 | 125.6997 | 14.3609 | 140.0606 | 176.5044
9.1.5 | PINTURA: PAREDE - FUNDO SELADOR | 88485 | APLICAÇÃO DE FUNDO SELADOR ACRÍLICO EM PAREDES, UMA DEMÃO. AF_06/2014 | m² | 49.519 | 2.25 | 1.85 | 4.1 | 111.4177 | 91.6102 | 203.0279 | 255.8558
9.1.6 | PINTURA ESMALTE: PAREDE (H=1,50m) | 102220 | PINTURA TINTA DE ACABAMENTO (PIGMENTADA) ESMALTE SINTÉTICO BRILHANTE EM MADEIRA, 2 DEMÃOS. AF_01/2021 | m² | 24.99 | 8.29 | 8.54 | 16.83 | 207.1671 | 213.4146 | 420.5817 | 530.0171
9.1.7 | PINTURA ACRILICO: PAREDE (H=1,65m) | 88489 | APLICAÇÃO MANUAL DE PINTURA COM TINTA LÁTEX ACRÍLICA EM PAREDES, DUAS DEMÃOS. AF_06/2014 | m² | 24.529 | 8.13 | 4.51 | 12.64 | 199.4208 | 110.6258 | 310.0466 | 390.7207
10 |  |  | CANIL E GATIL | [5 empty] | 4837.8179 | 2844.5561 | 7682.374 | 9681.3277 | 9681.3277
10.1 |  |  | PISO CERÂMICO | [5 empty] | 3500.1881 | 1398.3653 | 4898.5534 | 6173.157
10.1.1 | REMOÇÃO: PISO | 97633 | DEMOLIÇÃO DE REVESTIMENTO CERÂMICO, DE FORMA MANUAL, SEM REAPROVEITAMENTO. AF_12/2017 | m² | 26.09 | 7.5 | 17.23 | 24.73 | 195.675 | 449.5307 | 645.2057 | 813.0882
10.1.2 | REGULARIZAÇÃO: PISO | 87299 | ARGAMASSA TRAÇO 1:3 (EM VOLUME DE CIMENTO E AREIA MÉDIA ÚMIDA) PARA CONTRAPISO, PREPARO MECÂNICO COM BETONEIRA 600 L. AF_08/2019 | m³ | 0.7827 | 372.95 | 66.6 | 439.55 | 291.908 | 52.1278 | 344.0358 | 433.5539
10.1.3 | REVESTIMENTO: PISO | 87257 | REVESTIMENTO CERÂMICO PARA PISO COM PLACAS TIPO ESMALTADA EXTRA DE DIMENSÕES 60X60 CM APLICADA EM AMBIENTES DE ÁREA MAIOR QUE 10 M2. AF_06/2014 | m² | 26.09 | 75.45 | 8.62 | 84.07 | 1968.4905 | 224.8958 | 2193.3863 | 2764.1054
10.1.4 | REVESTIMENTO: RODAPÉ (H=0,10cm) | 87257 | REVESTIMENTO CERÂMICO PARA PISO COM PLACAS TIPO ESMALTADA EXTRA DE DIMENSÕES 60X60 CM APLICADA EM AMBIENTES DE ÁREA MAIOR QUE 10 M2. AF_06/2014 | m² | 2.908 | 75.45 | 8.62 | 84.07 | 219.4086 | 25.067 | 244.4756 | 308.0881
10.1.5 | PINTURA: PAREDE - FUNDO SELADOR | 88485 | APLICAÇÃO DE FUNDO SELADOR ACRÍLICO EM PAREDES, UMA DEMÃO. AF_06/2014 | m² | 78.897 | 2.25 | 1.85 | 4.1 | 177.5182 | 145.9595 | 323.4777 | 407.6466
10.1.6 | PINTURA ESMALTE: PAREDE (H=1,50m) | 102220 | PINTURA TINTA DE ACABAMENTO (PIGMENTADA) ESMALTE SINTÉTICO BRILHANTE EM MADEIRA, 2 DEMÃOS. AF_01/2021 | m² | 35.97 | 8.29 | 8.54 | 16.83 | 298.1913 | 307.1838 | 605.3751 | 762.8937
10.1.7 | PINTURA ACRILICO: PAREDE (H=1,65m) | 88489 | APLICAÇÃO MANUAL DE PINTURA COM TINTA LÁTEX ACRÍLICA EM PAREDES, DUAS DEMÃOS. AF_06/2014 | m² | 42.927 | 8.13 | 4.51 | 12.64 | 348.9965 | 193.6008 | 542.5973 | 683.7811
10.2 |  |  | GAIOLAS (CANIL) | [5 empty] | 1337.6298 | 1446.1908 | 2783.8205 | 3508.1706
10.2.1 | DEMOLIÇÃO: PAREDE | 97622 | DEMOLIÇÃO DE ALVENARIA DE BLOCO FURADO, DE FORMA MANUAL, SEM REAPROVEITAMENTO. AF_12/2017 | m² | 15.9984 | 19.63 | 42.16 | 61.79 | 314.0486 | 674.4925 | 988.5411 | 1245.7595
10.2.2 | REGULARIZAÇÃO: PAREDE - CHAPISCO | 87878 | CHAPISCO APLICADO EM ALVENARIAS E ESTRUTURAS DE CONCRETO INTERNAS, COM COLHER DE PEDREIRO. ARGAMASSA TRAÇO 1:3 COM PREPARO MANUAL. AF_06/2014 | m² | 29.2635 | 2.48 | 2.63 | 5.11 | 72.5735 | 76.963 | 149.5365 | 188.4459
10.2.3 | REGULARIZAÇÃO: PAREDE - REBOCO | 87529 | MASSA ÚNICA, PARA RECEBIMENTO DE PINTURA, EM ARGAMASSA TRAÇO 1:2:8, PREPARO MECÂNICO COM BETONEIRA 400L, APLICADA MANUALMENTE EM FACES INTERNAS DE PAREDES, ESPESSURA DE 20MM, COM EXECUÇÃO DE TALISCAS. AF_06/2014 | m² | 43.071 | 22.08 | 16.13 | 38.21 | 951.0077 | 694.7352 | 1645.7429 | 2073.9652
11 |  |  | ANESTESIA | [5 empty] | 7321.2164 | 1697.8289 | 9019.0453 | 11365.8009 | 11365.8009
11.1 |  |  | TROCA DE PISO | [5 empty] | 7321.2164 | 1697.8289 | 9019.0453 | 11365.8009
11.1.1 | REMOÇÃO: PISO | 97633 | DEMOLIÇÃO DE REVESTIMENTO CERÂMICO, DE FORMA MANUAL, SEM REAPROVEITAMENTO. AF_12/2017 | m² | 9.64 | 7.5 | 17.23 | 24.73 | 72.3 | 166.0972 | 238.3972 | 300.4282
11.1.2 | REGULARIZAÇÃO: PISO | 87299 | ARGAMASSA TRAÇO 1:3 (EM VOLUME DE CIMENTO E AREIA MÉDIA ÚMIDA) PARA CONTRAPISO, PREPARO MECÂNICO COM BETONEIRA 600 L. AF_08/2020 | m³ | 0.2892 | 372.95 | 66.6 | 439.55 | 107.8571 | 19.2607 | 127.1179 | 160.1939
11.1.3 | REVESTIMENTO: PISO | 87257 | REVESTIMENTO CERÂMICO PARA PISO COM PLACAS TIPO ESMALTADA EXTRA DE DIMENSÕES 60X60 CM APLICADA EM AMBIENTES DE ÁREA MAIOR QUE 10 M2. AF_06/2014 | m² | 9.64 | 75.45 | 8.62 | 84.07 | 5866.992 | 670.2912 | 6537.2832 | 8238.2843
11.1.4 | REVESTIMENTO: RODAPÉ (H=0,10cm) | 87257 | REVESTIMENTO CERÂMICO PARA PISO COM PLACAS TIPO ESMALTADA EXTRA DE DIMENSÕES 60X60 CM APLICADA EM AMBIENTES DE ÁREA MAIOR QUE 10 M2. AF_06/2014 | m² | 1.276 | 75.45 | 8.62 | 84.07 | 267.2439 | 30.532 | 297.7759 | 375.2572
11.1.5 | PINTURA: PAREDE - FUNDO SELADOR | 88485 | APLICAÇÃO DE FUNDO SELADOR ACRÍLICO EM PAREDES, UMA DEMÃO. AF_06/2014 | m² | 41.034 | 2.25 | 1.85 | 4.1 | 216.5242 | 178.031 | 394.5553 | 497.2186
11.1.6 | PINTURA ESMALTE: PAREDE (H=1,50m) | 102220 | PINTURA TINTA DE ACABAMENTO (PIGMENTADA) ESMALTE SINTÉTICO BRILHANTE EM MADEIRA, 2 DEMÃOS. AF_01/2021 | m² | 19.14 | 8.29 | 8.54 | 16.83 | 410.6037 | 422.9862 | 833.5899 | 1050.49
11.1.7 | PINTURA ACRILICO: PAREDE (H=1,65m) | 88489 | APLICAÇÃO MANUAL DE PINTURA COM TINTA LÁTEX ACRÍLICA EM PAREDES, DUAS DEMÃOS. AF_06/2014 | m² | 21.894 | 8.13 | 4.51 | 12.64 | 379.6954 | 210.6305 | 590.3259 | 743.9287
12 |  |  | TÉCNICA CIRURGICA | [5 empty] | 8644.797 | 3033.8803 | 11678.6773 | 14717.4691 | 14717.4691
12.1 |  |  | TROCA DE PISO | [5 empty] | 8644.797 | 3033.8803 | 11678.6773 | 14717.4691
12.1.1 | REMOÇÃO: PISO | 97633 | DEMOLIÇÃO DE REVESTIMENTO CERÂMICO, DE FORMA MANUAL, SEM REAPROVEITAMENTO. AF_12/2017 | m² | 77.76 | 7.5 | 17.23 | 24.73 | 583.2 | 1339.8048 | 1923.0048 | 2423.3706
12.1.2 | REGULARIZAÇÃO: PISO | 87299 | ARGAMASSA TRAÇO 1:3 (EM VOLUME DE CIMENTO E AREIA MÉDIA ÚMIDA) PARA CONTRAPISO, PREPARO MECÂNICO COM BETONEIRA 600 L. AF_08/2019 | m³ | 2.3328 | 372.95 | 66.6 | 439.55 | 870.0178 | 155.3645 | 1025.3822 | 1292.1867
12.1.3 | REVESTIMENTO: PISO | 87257 | REVESTIMENTO CERÂMICO PARA PISO COM PLACAS TIPO ESMALTADA EXTRA DE DIMENSÕES 60X60 CM APLICADA EM AMBIENTES DE ÁREA MAIOR QUE 10 M2. AF_06/2014 | m² | 77.76 | 75.45 | 8.62 | 84.07 | 5866.992 | 670.2912 | 6537.2832 | 8238.2843
12.1.4 | REVESTIMENTO: RODAPÉ (H=0,10cm) | 87257 | REVESTIMENTO CERÂMICO PARA PISO COM PLACAS TIPO ESMALTADA EXTRA DE DIMENSÕES 60X60 CM APLICADA EM AMBIENTES DE ÁREA MAIOR QUE 10 M2. AF_06/2014 | m² | 3.542 | 75.45 | 8.62 | 84.07 | 267.2439 | 30.532 | 297.7759 | 375.2572
12.1.5 | PINTURA: PAREDE - FUNDO SELADOR | 88485 | APLICAÇÃO DE FUNDO SELADOR ACRÍLICO EM PAREDES, UMA DEMÃO. AF_06/2014 | m² | 96.233 | 2.25 | 1.85 | 4.1 | 216.5242 | 178.031 | 394.5553 | 497.2186
12.1.6 | PINTURA ESMALTE: PAREDE (H=1,50m) | 102220 | PINTURA TINTA DE ACABAMENTO (PIGMENTADA) ESMALTE SINTÉTICO BRILHANTE EM MADEIRA, 2 DEMÃOS. AF_01/2021 | m² | 49.53 | 8.29 | 8.54 | 16.83 | 410.6037 | 422.9862 | 833.5899 | 1050.49
12.1.7 | PINTURA ACRILICO: PAREDE (H=1,65m) | 88489 | APLICAÇÃO MANUAL DE PINTURA COM TINTA LÁTEX ACRÍLICA EM PAREDES, DUAS DEMÃOS. AF_06/2014 | m² | 46.703 | 8.13 | 4.51 | 12.64 | 379.6954 | 210.6305 | 590.3259 | 743.9287
12.1.9 | RALOS | 89710 | RALO SECO, PVC, DN 100 X 40 MM, JUNTA SOLDÁVEL, FORNECIDO E INSTALADO EM RAMAL DE DESCARGA OU EM RAMAL DE ESGOTO SANITÁRIO. AF_12/2014 | un. | 4 | 12.63 | 6.56 | 19.19 | 50.52 | 26.24 | 76.76 | 96.733
13 |  |  | COPA E COZINHA | [5 empty] | 2322.311 | 1020.4251 | 3342.7361 | 4212.516 | 4212.516
13.1 |  |  | TROCA DE PISO | [5 empty] | 2322.311 | 1020.4251 | 3342.7361 | 4212.516
13.1.1 | REMOÇÃO: PISO | 97633 | DEMOLIÇÃO DE REVESTIMENTO CERÂMICO, DE FORMA MANUAL, SEM REAPROVEITAMENTO. AF_12/2017 | m² | 15.36 | 7.5 | 17.23 | 24.73 | 115.2 | 264.6528 | 379.8528 | 478.6905
13.1.2 | REGULARIZAÇÃO: PISO | 87299 | ARGAMASSA TRAÇO 1:3 (EM VOLUME DE CIMENTO E AREIA MÉDIA ÚMIDA) PARA CONTRAPISO, PREPARO MECÂNICO COM BETONEIRA 600 L. AF_08/2020 | m³ | 0.46 | 372.95 | 66.6 | 439.55 | 171.557 | 30.636 | 202.193 | 254.8036
13.1.3 | REVESTIMENTO: PISO | 87257 | REVESTIMENTO CERÂMICO PARA PISO COM PLACAS TIPO ESMALTADA EXTRA DE DIMENSÕES 60X60 CM APLICADA EM AMBIENTES DE ÁREA MAIOR QUE 10 M2. AF_06/2014 | m² | 15.36 | 75.45 | 8.62 | 84.07 | 1158.912 | 132.4032 | 1291.3152 | 1627.3154
13.1.4 | REVESTIMENTO: RODAPÉ (H=0,10cm) | 87257 | REVESTIMENTO CERÂMICO PARA PISO COM PLACAS TIPO ESMALTADA EXTRA DE DIMENSÕES 60X60 CM APLICADA EM AMBIENTES DE ÁREA MAIOR QUE 10 M2. AF_06/2014 | m² | 1.984 | 75.45 | 8.62 | 84.07 | 149.6928 | 17.1021 | 166.7949 | 210.1949
13.1.5 | PINTURA: PAREDE - FUNDO SELADOR | 88485 | APLICAÇÃO DE FUNDO SELADOR ACRÍLICO EM PAREDES, UMA DEMÃO. AF_06/2014 | m² | 69.9 | 2.25 | 1.85 | 4.1 | 157.275 | 129.315 | 286.59 | 361.1607
13.1.6 | PINTURA ESMALTE: PAREDE (H=1,50m) | 102220 | PINTURA TINTA DE ACABAMENTO (PIGMENTADA) ESMALTE SINTÉTICO BRILHANTE EM MADEIRA, 2 DEMÃOS. AF_01/2021 | m² | 33.06 | 8.29 | 8.54 | 16.83 | 274.0674 | 282.3324 | 556.3998 | 701.175
13.1.7 | PINTURA ACRILICO: PAREDE (H=1,65m) | 88489 | APLICAÇÃO MANUAL DE PINTURA COM TINTA LÁTEX ACRÍLICA EM PAREDES, DUAS DEMÃOS. AF_06/2014 | m² | 36.36 | 8.13 | 4.51 | 12.64 | 295.6068 | 163.9836 | 459.5904 | 579.1758
14 |  |  | DEPÓSITO | [5 empty] | 4696.4677 | 3461.1952 | 8157.6629 | 10280.2868 | 10280.2868
14.1 |  |  | REFORMA - ABRIGO DE LIXO | [5 empty] | 3562.8766 | 2922.0942 | 6484.9708 | 8172.3602
14.1.1 | DEMOLIÇÃO: PAREDE | 97622 | DEMOLIÇÃO DE ALVENARIA DE BLOCO FURADO, DE FORMA MANUAL, SEM REAPROVEITAMENTO. AF_12/2017 | m² | 13 | 19.63 | 42.16 | 61.79 | 255.19 | 548.08 | 803.27 | 1012.2809
14.1.2 | REMOÇÃO: PORTAS | 97644 | REMOÇÃO DE PORTAS, DE FORMA MANUAL, SEM REAPROVEITAMENTO. AF_12/2017 | m² | 3.36 | 2.98 | 7.12 | 10.1 | 10.0128 | 23.9232 | 33.936 | 42.7661
14.1.3 | REMOÇÃO: JANELA | 97645 | REMOÇÃO DE JANELAS, DE FORMA MANUAL, SEM REAPROVEITAMENTO. AF_12/2017 | m² | 0.6 | 16.51 | 19.64 | 36.15 | 9.906 | 11.784 | 21.69 | 27.3337
14.1.4 | REMOÇÃO: AZULEIJO | 97633 | DEMOLIÇÃO DE REVESTIMENTO CERÂMICO, DE FORMA MANUAL, SEM REAPROVEITAMENTO. AF_12/2017 | m² | 52.2 | 7.5 | 17.23 | 24.73 | 391.5 | 899.406 | 1290.906 | 1626.7997
14.1.5 | REGULARIZAÇÃO: PAREDE - CHAPISCO | 87878 | CHAPISCO APLICADO EM ALVENARIAS E ESTRUTURAS DE CONCRETO INTERNAS, COM COLHER DE PEDREIRO. ARGAMASSA TRAÇO 1:3 COM PREPARO MANUAL. AF_06/2014 | m² | 52.2 | 2.48 | 2.63 | 5.11 | 129.456 | 137.286 | 266.742 | 336.1483
14.1.6 | REGULARIZAÇÃO: PAREDE - REBOCO | 87529 | MASSA ÚNICA, PARA RECEBIMENTO DE PINTURA, EM ARGAMASSA TRAÇO 1:2:8, PREPARO MECÂNICO COM BETONEIRA 400L, APLICADA MANUALMENTE EM FACES INTERNAS DE PAREDES, ESPESSURA DE 20MM, COM EXECUÇÃO DE TALISCAS. AF_06/2014 | m² | 52.2 | 22.08 | 16.13 | 38.21 | 1152.576 | 841.986 | 1994.562 | 2513.547
14.1.7 | REMOÇÃO: PISO | 97637 | DEMOLIÇÃO DE REVESTIMENTO CERÂMICO, DE FORMA MANUAL, SEM REAPROVEITAMENTO. AF_12/2021 | m² | 9.34 | 7.5 | 17.23 | 24.73 | 70.05 | 160.9282 | 230.9782 | 291.0787
14.1.8 | REGULARIZAÇÃO: PISO | 87299 | ARGAMASSA TRAÇO 1:3 (EM VOLUME DE CIMENTO E AREIA MÉDIA ÚMIDA) PARA CONTRAPISO, PREPARO MECÂNICO COM BETONEIRA 600 L. AF_08/2020 | m³ | 0.46 | 372.95 | 66.6 | 439.55 | 171.557 | 30.636 | 202.193 | 254.8036
14.1.9 | REVESTIMENTO: PISO | 87257 | REVESTIMENTO CERÂMICO PARA PISO COM PLACAS TIPO ESMALTADA EXTRA DE DIMENSÕES 60X60 CM APLICADA EM AMBIENTES DE ÁREA MAIOR QUE 10 M2. AF_06/2014 | m² | 9.82 | 75.45 | 8.62 | 84.07 | 740.919 | 84.6484 | 825.5674 | 1040.38
14.1.10 | REVESTIMENTO: RODAPÉ (H=0,10cm) | 87257 | REVESTIMENTO CERÂMICO PARA PISO COM PLACAS TIPO ESMALTADA EXTRA DE DIMENSÕES 60X60 CM APLICADA EM AMBIENTES DE ÁREA MAIOR QUE 10 M2. AF_06/2014 | m² | 1.22 | 75.45 | 8.62 | 84.07 | 92.049 | 10.5164 | 102.5654 | 129.2529
14.1.11 | REVEST. PAREDE (até o teto) | 87265 | REVESTIMENTO CERÂMICO PARA PAREDES INTERNAS COM PLACAS TIPO ESMALTADA EXTRA DE DIMENSÕES 20X20 CM APLICADAS EM AMBIENTES DE ÁREA MAIOR QUE 5 M² NA ALTURA INTEIRA DAS PAREDES. AF_06/2014 | m² | 10.64 | 50.72 | 16.25 | 66.97 | 539.6608 | 172.9 | 712.5608 | 897.9691
14.2 |  |  | DEPÓSITO | [5 empty] | 1133.5911 | 539.101 | 1672.6921 | 2107.9266
14.2.1 | REMOÇÃO: PISO | 97633 | DEMOLIÇÃO DE REVESTIMENTO CERÂMICO, DE FORMA MANUAL, SEM REAPROVEITAMENTO. AF_12/2017 | m² | 6.2 | 7.5 | 17.23 | 24.73 | 46.5 | 106.826 | 153.326 | 193.2214
14.2.2 | REGULARIZAÇÃO: PISO | 87299 | ARGAMASSA TRAÇO 1:3 (EM VOLUME DE CIMENTO E AREIA MÉDIA ÚMIDA) PARA CONTRAPISO, PREPARO MECÂNICO COM BETONEIRA 600 L. AF_08/2020 | m² | 0.186 | 372.95 | 66.6 | 439.55 | 69.3687 | 12.3876 | 81.7563 | 103.0293
14.2.3 | REVESTIMENTO: PISO | 87257 | REVESTIMENTO CERÂMICO PARA PISO COM PLACAS TIPO ESMALTADA EXTRA DE DIMENSÕES 60X60 CM APLICADA EM AMBIENTES DE ÁREA MAIOR QUE 10 M2. AF_06/2014 | m² | 6.2 | 75.45 | 8.62 | 84.07 | 467.79 | 53.444 | 521.234 | 656.8591
14.2.4 | REVESTIMENTO: RODAPÉ (H=0,10cm) | 87257 | REVESTIMENTO CERÂMICO PARA PISO COM PLACAS TIPO ESMALTADA EXTRA DE DIMENSÕES 60X60 CM APLICADA EM AMBIENTES DE ÁREA MAIOR QUE 10 M2. AF_06/2014 | m² | 1.38 | 75.45 | 8.62 | 84.07 | 104.121 | 11.8956 | 116.0166 | 146.2041
14.2.5 | PINTURA: PAREDE - FUNDO SELADOR | 88485 | APLICAÇÃO DE FUNDO SELADOR ACRÍLICO EM PAREDES, UMA DEMÃO. AF_06/2014 | m² | 42.63 | 2.25 | 1.85 | 4.1 | 95.9175 | 78.8655 | 174.783 | 220.2615
14.2.6 | PINTURA ESMALTE: PAREDE (H=1,50m) | 102220 | PINTURA TINTA DE ACABAMENTO (PIGMENTADA) ESMALTE SINTÉTICO BRILHANTE EM MADEIRA, 2 DEMÃOS. AF_01/2021 | m² | 20.7 | 8.29 | 8.54 | 16.83 | 171.603 | 176.778 | 348.381 | 439.0297
14.2.7 | PINTURA ACRILICO: PAREDE (H=1,65m) | 88489 | APLICAÇÃO MANUAL DE PINTURA COM TINTA LÁTEX ACRÍLICA EM PAREDES, DUAS DEMÃOS. AF_06/2014 | m² | 21.93 | 8.13 | 4.51 | 12.64 | 178.2909 | 98.9043 | 277.1952 | 349.3214
15 |  |  | VESTIÁRIO | [5 empty] | 3450.3367 | 1385.1305 | 4835.4671 | 6093.6557 | 6093.6557
15.1 |  |  | TROCA DE PISO | [5 empty] | 3450.3367 | 1385.1305 | 4835.4671 | 6093.6557
15.1.1 | REMOÇÃO: PISO | 97633 | DEMOLIÇÃO DE REVESTIMENTO CERÂMICO, DE FORMA MANUAL, SEM REAPROVEITAMENTO. AF_12/2017 | m² | 25.8 | 7.5 | 17.23 | 24.73 | 193.5 | 444.534 | 638.034 | 804.0504
15.1.2 | REGULARIZAÇÃO: PISO | 87299 | ARGAMASSA TRAÇO 1:3 (EM VOLUME DE CIMENTO E AREIA MÉDIA ÚMIDA) PARA CONTRAPISO, PREPARO MECÂNICO COM BETONEIRA 600 L. AF_08/2020 | m³ | 0.774 | 372.95 | 66.6 | 439.55 | 288.6633 | 51.5484 | 340.2117 | 428.7348
15.1.3 | REVESTIMENTO: PISO | 87257 | REVESTIMENTO CERÂMICO PARA PISO COM PLACAS TIPO ESMALTADA EXTRA DE DIMENSÕES 60X60 CM APLICADA EM AMBIENTES DE ÁREA MAIOR QUE 10 M2. AF_06/2014 | m² | 25.8 | 75.45 | 8.62 | 84.07 | 1946.61 | 222.396 | 2169.006 | 2733.3814
15.1.4 | REVESTIMENTO: RODAPÉ (H=0,10cm) | 87257 | REVESTIMENTO CERÂMICO PARA PISO COM PLACAS TIPO ESMALTADA EXTRA DE DIMENSÕES 60X60 CM APLICADA EM AMBIENTES DE ÁREA MAIOR QUE 10 M2. AF_06/2014 | m² | 2.568 | 75.45 | 8.62 | 84.07 | 193.7556 | 22.1362 | 215.8918 | 272.0668
15.1.5 | PINTURA: PAREDE - FUNDO SELADOR | 88485 | APLICAÇÃO DE FUNDO SELADOR ACRÍLICO EM PAREDES, UMA DEMÃO. AF_06/2014 | m² | 79.212 | 2.25 | 1.85 | 4.1 | 178.227 | 146.5422 | 324.7692 | 409.2741
15.1.6 | PINTURA ESMALTE: PAREDE (H=1,50m) | 102220 | PINTURA TINTA DE ACABAMENTO (PIGMENTADA) ESMALTE SINTÉTICO BRILHANTE EM MADEIRA, 2 DEMÃOS. AF_01/2021 | m² | 34.92 | 8.29 | 8.54 | 16.83 | 289.4868 | 298.2168 | 587.7036 | 740.6241
15.1.7 | PINTURA ACRILICO: PAREDE (H=1,65m) | 88489 | APLICAÇÃO MANUAL DE PINTURA COM TINTA LÁTEX ACRÍLICA EM PAREDES, DUAS DEMÃOS. AF_06/2014 | m² | 44.292 | 8.13 | 4.51 | 12.64 | 360.094 | 199.7569 | 559.8509 | 705.5241
16 |  |  | CIRURGIA | [5 empty] | 7200.026 | 2881.8146 | 10081.8406 | 12705.1356 | 12705.1356
16.1 |  |  | TROCA DE PISO | [5 empty] | 7200.026 | 2881.8146 | 10081.8406 | 12705.1356
16.1.1 | REMOÇÃO: PISO | 97633 | DEMOLIÇÃO DE REVESTIMENTO CERÂMICO, DE FORMA MANUAL, SEM REAPROVEITAMENTO. AF_12/2017 | m² | 55.05 | 7.5 | 17.23 | 24.73 | 412.875 | 948.5115 | 1361.3865 | 1715.6193
16.1.2 | REGULARIZAÇÃO: PISO | 87299 | ARGAMASSA TRAÇO 1:3 (EM VOLUME DE CIMENTO E AREIA MÉDIA ÚMIDA) PARA CONTRAPISO, PREPARO MECÂNICO COM BETONEIRA 600 L. AF_08/2020 | m³ | 1.6515 | 372.95 | 66.6 | 439.55 | 615.9269 | 109.9899 | 725.9168 | 914.8004
16.1.3 | REVESTIMENTO: PISO | 87257 | REVESTIMENTO CERÂMICO PARA PISO COM PLACAS TIPO ESMALTADA EXTRA DE DIMENSÕES 60X60 CM APLICADA EM AMBIENTES DE ÁREA MAIOR QUE 10 M2. AF_06/2014 | m² | 55.05 | 75.45 | 8.62 | 84.07 | 4153.5225 | 474.531 | 4628.0535 | 5832.273
16.1.4 | REVESTIMENTO: RODAPÉ (H=0,10cm) | 87257 | REVESTIMENTO CERÂMICO PARA PISO COM PLACAS TIPO ESMALTADA EXTRA DE DIMENSÕES 60X60 CM APLICADA EM AMBIENTES DE ÁREA MAIOR QUE 10 M2. AF_06/2014 | m² | 4.983 | 75.45 | 8.62 | 84.07 | 375.9674 | 42.9535 | 418.9208 | 527.924
16.1.5 | PINTURA: PAREDE - FUNDO SELADOR | 88485 | APLICAÇÃO DE FUNDO SELADOR ACRÍLICO EM PAREDES, UMA DEMÃO. AF_06/2014 | m² | 156.9875 | 2.25 | 1.85 | 4.1 | 353.2219 | 290.4269 | 643.6487 | 811.1262
16.1.6 | PINTURA ESMALTE: PAREDE (H=1,50m) | 102220 | PINTURA TINTA DE ACABAMENTO (PIGMENTADA) ESMALTE SINTÉTICO BRILHANTE EM MADEIRA, 2 DEMÃOS. AF_01/2021 | m² | 76.275 | 8.29 | 8.54 | 16.83 | 632.3197 | 651.3885 | 1283.7082 | 1617.7291
16.1.7 | PINTURA ACRILICO: PAREDE (H=1,65m) | 88489 | APLICAÇÃO MANUAL DE PINTURA COM TINTA LÁTEX ACRÍLICA EM PAREDES, DUAS DEMÃOS. AF_06/2014 | m² | 80.7125 | 8.13 | 4.51 | 12.64 | 656.1926 | 364.0134 | 1020.206 | 1285.6636
17 |  |  | MEDICAÇÃO | [5 empty] | 1485.3097 | 618.2578 | 2103.5675 | 2650.9158 | 2650.9158
17.1 |  |  | TROCA DE PISO | [5 empty] | 1485.3097 | 618.2578 | 2103.5675 | 2650.9158
17.1.1 | REMOÇÃO: PISO | 97633 | DEMOLIÇÃO DE REVESTIMENTO CERÂMICO, DE FORMA MANUAL, SEM REAPROVEITAMENTO. AF_12/2017 | m² | 10.61 | 7.5 | 17.23 | 24.73 | 79.575 | 182.8103 | 262.3853 | 330.658
17.1.2 | REGULARIZAÇÃO: PISO | 87299 | ARGAMASSA TRAÇO 1:3 (EM VOLUME DE CIMENTO E AREIA MÉDIA ÚMIDA) PARA CONTRAPISO, PREPARO MECÂNICO COM BETONEIRA 600 L. AF_08/2020 | m³ | 0.3183 | 372.95 | 66.6 | 439.55 | 118.71 | 21.1988 | 139.9088 | 176.313
17.1.3 | REVESTIMENTO: PISO | 87257 | REVESTIMENTO CERÂMICO PARA PISO COM PLACAS TIPO ESMALTADA EXTRA DE DIMENSÕES 60X60 CM APLICADA EM AMBIENTES DE ÁREA MAIOR QUE 10 M2. AF_06/2014 | m² | 10.61 | 75.45 | 8.62 | 84.07 | 800.5245 | 91.4582 | 891.9827 | 1124.0766
17.1.4 | REVESTIMENTO: RODAPÉ (H=0,10cm) | 87257 | REVESTIMENTO CERÂMICO PARA PISO COM PLACAS TIPO ESMALTADA EXTRA DE DIMENSÕES 60X60 CM APLICADA EM AMBIENTES DE ÁREA MAIOR QUE 10 M2. AF_06/2014 | m² | 1.156 | 75.45 | 8.62 | 84.07 | 87.2202 | 9.9647 | 97.1849 | 122.4724
17.1.5 | PINTURA: PAREDE - FUNDO SELADOR | 88485 | APLICAÇÃO DE FUNDO SELADOR ACRÍLICO EM PAREDES, UMA DEMÃO. AF_06/2014 | m² | 38.199 | 2.25 | 1.85 | 4.1 | 85.9477 | 70.6681 | 156.6159 | 197.3674
17.1.6 | PINTURA ESMALTE: PAREDE (H=1,50m) | 102220 | PINTURA TINTA DE ACABAMENTO (PIGMENTADA) ESMALTE SINTÉTICO BRILHANTE EM MADEIRA, 2 DEMÃOS. AF_01/2021 | m² | 17.34 | 8.29 | 8.54 | 16.83 | 143.7486 | 148.0836 | 291.8322 | 367.7669
17.1.7 | PINTURA ACRILICO: PAREDE (H=1,65m) | 88489 | APLICAÇÃO MANUAL DE PINTURA COM TINTA LÁTEX ACRÍLICA EM PAREDES, DUAS DEMÃOS. AF_06/2014 | m² | 20.859 | 8.13 | 4.51 | 12.64 | 169.5837 | 94.0741 | 263.6578 | 332.2615
18 |  |  | ESTERILIZAÇÃO | [5 empty] | 3590.123 | 1546.893 | 5137.016 | 6473.6676 | 6473.6676
18.1 |  |  | TROCA DE PISO | [5 empty] | 3590.123 | 1546.893 | 5137.016 | 6473.6676
18.1.1 | REMOÇÃO: PISO | 97633 | DEMOLIÇÃO DE REVESTIMENTO CERÂMICO, DE FORMA MANUAL, SEM REAPROVEITAMENTO. AF_12/2017 | m² | 24.13 | 7.5 | 17.23 | 24.73 | 180.975 | 415.7599 | 596.7349 | 752.0053
18.1.2 | REGULARIZAÇÃO: PISO | 87299 | ARGAMASSA TRAÇO 1:3 (EM VOLUME DE CIMENTO E AREIA MÉDIA ÚMIDA) PARA CONTRAPISO, PREPARO MECÂNICO COM BETONEIRA 600 L. AF_08/2020 | m³ | 0.7239 | 372.95 | 66.6 | 439.55 | 269.9785 | 48.2117 | 318.1902 | 400.9833
18.1.3 | REVESTIMENTO: PISO | 87257 | REVESTIMENTO CERÂMICO PARA PISO COM PLACAS TIPO ESMALTADA EXTRA DE DIMENSÕES 60X60 CM APLICADA EM AMBIENTES DE ÁREA MAIOR QUE 10 M2. AF_06/2014 | m² | 24.13 | 75.45 | 8.62 | 84.07 | 1820.6085 | 208.0006 | 2028.6091 | 2556.4532
18.1.4 | REVESTIMENTO: RODAPÉ (H=0,10cm) | 87257 | REVESTIMENTO CERÂMICO PARA PISO COM PLACAS TIPO ESMALTADA EXTRA DE DIMENSÕES 60X60 CM APLICADA EM AMBIENTES DE ÁREA MAIOR QUE 10 M2. AF_06/2014 | m² | 3.136 | 75.45 | 8.62 | 84.07 | 236.6112 | 27.0323 | 263.6435 | 332.2436
18.1.5 | PINTURA: PAREDE - FUNDO SELADOR | 88485 | APLICAÇÃO DE FUNDO SELADOR ACRÍLICO EM PAREDES, UMA DEMÃO. AF_06/2014 | m² | 103.509 | 2.25 | 1.85 | 4.1 | 232.8953 | 191.4916 | 424.3869 | 534.8124
18.1.6 | PINTURA ESMALTE: PAREDE (H=1,50m) | 102220 | PINTURA TINTA DE ACABAMENTO (PIGMENTADA) ESMALTE SINTÉTICO BRILHANTE EM MADEIRA, 2 DEMÃOS. AF_01/2021 | m² | 47.04 | 8.29 | 8.54 | 16.83 | 389.9616 | 401.7216 | 791.6832 | 997.6792
18.1.7 | PINTURA ACRILICO: PAREDE (H=1,65m) | 88489 | APLICAÇÃO MANUAL DE PINTURA COM TINTA LÁTEX ACRÍLICA EM PAREDES, DUAS DEMÃOS. AF_06/2014 | m² | 56.469 | 8.13 | 4.51 | 12.64 | 459.093 | 254.6752 | 713.7682 | 899.4906
19 |  |  | ÁREA DE SERVIÇO | [5 empty] | 1597.7046 | 644.1391 | 2241.8437 | 2825.1714 | 2825.1714
19.1 |  |  | TROCA DE PISO | [5 empty] | 1597.7046 | 644.1391 | 2241.8437 | 2825.1714
19.1.1 | REMOÇÃO: PISO | 97633 | DEMOLIÇÃO DE REVESTIMENTO CERÂMICO, DE FORMA MANUAL, SEM REAPROVEITAMENTO. AF_12/2017 | m² | 11.99 | 7.5 | 17.23 | 24.73 | 89.925 | 206.5877 | 296.5127 | 373.6653
19.1.2 | REGULARIZAÇÃO: PISO | 87299 | ARGAMASSA TRAÇO 1:3 (EM VOLUME DE CIMENTO E AREIA MÉDIA ÚMIDA) PARA CONTRAPISO, PREPARO MECÂNICO COM BETONEIRA 600 L. AF_08/2020 | m³ | 0.3597 | 372.95 | 66.6 | 439.55 | 134.1501 | 23.956 | 158.1061 | 199.2454
19.1.3 | REVESTIMENTO: PISO | 87257 | REVESTIMENTO CERÂMICO PARA PISO COM PLACAS TIPO ESMALTADA EXTRA DE DIMENSÕES 60X60 CM APLICADA EM AMBIENTES DE ÁREA MAIOR QUE 10 M2. AF_06/2014 | m² | 11.99 | 75.45 | 8.62 | 84.07 | 904.6455 | 103.3538 | 1007.9993 | 1270.2807
19.1.4 | REVESTIMENTO: RODAPÉ (H=0,10cm) | 87257 | REVESTIMENTO CERÂMICO PARA PISO COM PLACAS TIPO ESMALTADA EXTRA DE DIMENSÕES 60X60 CM APLICADA EM AMBIENTES DE ÁREA MAIOR QUE 10 M2. AF_06/2014 | m² | 1.071 | 75.45 | 8.62 | 84.07 | 80.807 | 9.232 | 90.039 | 113.4671
19.1.5 | PINTURA: PAREDE - FUNDO SELADOR | 88485 | APLICAÇÃO DE FUNDO SELADOR ACRÍLICO EM PAREDES, UMA DEMÃO. AF_06/2014 | m² | 37.149 | 2.25 | 1.85 | 4.1 | 83.5853 | 68.7257 | 152.3109 | 191.9422
19.1.6 | PINTURA ESMALTE: PAREDE (H=1,50m) | 102220 | PINTURA TINTA DE ACABAMENTO (PIGMENTADA) ESMALTE SINTÉTICO BRILHANTE EM MADEIRA, 2 DEMÃOS. AF_01/2021 | m² | 16.065 | 8.29 | 8.54 | 16.83 | 133.1789 | 137.1951 | 270.3739 | 340.7253
19.1.7 | PINTURA ACRILICO: PAREDE (H=1,65m) | 88489 | APLICAÇÃO MANUAL DE PINTURA COM TINTA LÁTEX ACRÍLICA EM PAREDES, DUAS DEMÃOS. AF_06/2014 | m² | 21.084 | 8.13 | 4.51 | 12.64 | 171.4129 | 95.0888 | 266.5018 | 335.8455
20 |  |  | BANHEIROS | [5 empty] | #REF! | #REF! | #REF! | #REF! | #REF!
20.1 |  |  | DEMOLIÇÃO | [5 empty] | 3923.421 | 5308.6343 | 9232.0552 | 11634.236
20.1.1 | DEMOLIÇÃO: PAREDE | 97622 | DEMOLIÇÃO DE ALVENARIA DE BLOCO FURADO, DE FORMA MANUAL, SEM REAPROVEITAMENTO. AF_12/2017 | m² | 45.6935 | 19.63 | 42.16 | 61.79 | 896.9634 | 1926.438 | 2823.4014 | 3558.0504
20.1.2 | REMOÇÃO: PORTAS | 97644 | REMOÇÃO DE PORTAS, DE FORMA MANUAL, SEM REAPROVEITAMENTO. AF_12/2017 | m² | 10 | 2.98 | 7.12 | 10.1 | 29.8 | 71.2 | 101 | 127.2802
20.1.3 | REMOÇÃO: BS, MICTÓRIO E LAVATÓRIO | 97663 | REMOÇÃO DE LOUÇAS, DE FORMA MANUAL, SEM REAPROVEITAMENTO. AF_12/2017 | un. | 12 | 3.88 | 9.47 | 13.35 | 46.56 | 113.64 | 160.2 | 201.884
20.1.4 | REMOÇÃO: TUBULAÇÕES | 97662 | REMOÇÃO DE TUBULAÇÕES (TUBOS E CONEXÕES) DE ÁGUA FRIA, DE FORMA MANUAL, SEM REAPROVEITAMENTO. AF_12/2017 | m | 50.5 | 0.11 | 0.43 | 0.54 | 5.555 | 21.715 | 27.27 | 34.3657
20.1.5 | REMOÇÃO: PISO | 97633 | DEMOLIÇÃO DE REVESTIMENTO CERÂMICO, DE FORMA MANUAL, SEM REAPROVEITAMENTO. AF_12/2017 | m² | 18.5 | 7.5 | 17.23 | 24.73 | 138.75 | 318.755 | 457.505 | 576.5478
20.1.6 | REMOÇÃO: AZULEIJO | 97633 | DEMOLIÇÃO DE REVESTIMENTO CERÂMICO, DE FORMA MANUAL, SEM REAPROVEITAMENTO. AF_12/2017 | m² | 62.0545 | 7.5 | 17.23 | 24.73 | 465.4087 | 1069.199 | 1534.6078 | 1933.9127
20.1.7 | REGULARIZAÇÃO: PAREDE - CHAPISCO | 87878 | CHAPISCO APLICADO EM ALVENARIAS E ESTRUTURAS DE CONCRETO INTERNAS, COM COLHER DE PEDREIRO. ARGAMASSA TRAÇO 1:3 COM PREPARO MANUAL. AF_06/2014 | m² | 95.2925 | 2.48 | 2.63 | 5.11 | 236.3254 | 250.6193 | 486.9447 | 613.6477
20.1.8 | REGULARIZAÇÃO: PAREDE - REBOCO | 87529 | MASSA ÚNICA, PARA RECEBIMENTO DE PINTURA, EM ARGAMASSA TRAÇO 1:2:8, PREPARO MECÂNICO COM BETONEIRA 400L, APLICADA MANUALMENTE EM FACES INTERNAS DE PAREDES, ESPESSURA DE 20MM, COM EXECUÇÃO DE TALISCAS. AF_06/2014 | m² | 95.2925 | 22.08 | 16.13 | 38.21 | 2104.0584 | 1537.068 | 3641.1264 | 4588.5475
20.2 |  |  | REFORMA | [5 empty] | #REF! | #REF! | #REF! | #REF!
20.2.5 | PORTA 80X190 - DIVISÓRIA (4 unidades) | 91341 | PORTA EM ALUMÍNIO DE ABRIR TIPO VENEZIANA COM GUARNIÇÃO, FIXAÇÃO COM PARAFUSOS - FORNECIMENTO E INSTALAÇÃO. AF_12/2019 | m² | 5.6 | 1147.5 | 11.65 | 1159.15 | 6426 | 65.24 | 6491.24 | 8180.2606
20.2.6 | PORTA 90X210 - ALUMÍNIO (1 unidade) | 91341 | PORTA EM ALUMÍNIO DE ABRIR TIPO VENEZIANA COM GUARNIÇÃO, FIXAÇÃO COM PARAFUSOS - FORNECIMENTO E INSTALAÇÃO. AF_12/2019 | m² | 1.89 | 1147.5 | 11.65 | 1159.15 | 2168.775 | 22.0185 | 2190.7935 | 2760.838
20.2.7 | PORTA 80X210 - MADEIRA (2 unidades) | 90822 | PORTA DE MADEIRA PARA PINTURA, SEMI-OCA (LEVE OU MÉDIA), 80X210CM, ESPESSURA DE 3,5CM, INCLUSO DOBRADIÇAS - FORNECIMENTO E INSTALAÇÃO. AF_12/2019 | un. | 2 | 322.91 | 44.92 | 367.83 | 645.82 | 89.84 | 735.66 | 927.0787
20.2.8 | FECHADURAS | 91305 | FECHADURA DE EMBUTIR PARA PORTA DE BANHEIRO, COMPLETA, ACABAMENTO PADRÃO POPULAR, INCLUSO EXECUÇÃO DE FURO - FORNECIMENTO E INSTALAÇÃO. AF_12/2019 | un. | 3 | 81.06 | 22.3 | 103.36 | 243.18 | 66.9 | 310.08 | 390.7628
20.2.9 | DIVISÓRIA - GRANITO (ALTURA = 2,10M) | 102253 | DIVISORIA SANITÁRIA, TIPO CABINE, EM GRANITO CINZA POLIDO, ESP = 3CM, ASSENTADO COM ARGAMASSA COLANTE AC III-E, EXCLUSIVE FERRAGENS. AF_01/2021 | m² | 9.2 | 754.6 | 78.65 | 833.25 | 6942.32 | 723.58 | 7665.9 | 9660.5672
20.2.10 | PINTURA: TETO | 88496 | APLICAÇÃO E LIXAMENTO DE MASSA LÁTEX EM TETO, DUAS DEMÃOS. AF_06/2014 | m² | 19.5 | 15.39 | 20.6 | 35.99 | 300.105 | 401.7 | 701.805 | 884.4147
20.2.11 | REVEST. PAREDE (até o teto) | 87265 | REVESTIMENTO CERÂMICO PARA PAREDES INTERNAS COM PLACAS TIPO ESMALTADA EXTRA DE DIMENSÕES 20X20 CM APLICADAS EM AMBIENTES DE ÁREA MAIOR QUE 5 M² NA ALTURA INTEIRA DAS PAREDES. AF_06/2014 | m² | 97.37 | 50.72 | 16.25 | 66.97 | 4938.6064 | 1582.2625 | 6520.8689 | 8217.599
20.2.14 | ESPELHO (50X60) - 5 UN | COMP. 05 | ESPELHO CRISTAL, ESPESSURA 4MM, COM PARAFUSOS DE FIXACAO, SEM MOLDURA | m² | 1.5 | #REF! | #REF! | #REF! | #REF! | #REF! | #REF! | #REF!
20.2.16 | TOALHEIRO | COMP. 04 | TOALHEIRO PLASTICO TIPO DISPENSER PARA PAPEL TOALHA INTERFOLHADO | un. | 3 | #REF! | #REF! | #REF! | #REF! | #REF! | #REF! | #REF!
20.2.17 | SABONETEIRA | 95547 | SABONETEIRA PLASTICA TIPO DISPENSER PARA SABONETE LIQUIDO COM RESERVATORIO 800 A 1500 ML, INCLUSO FIXAÇÃO. AF_01/2020 | un. | 3 | 46.8 | 8.68 | 55.48 | 140.4 | 26.04 | 166.44 | 209.7477
20.2.18 | PAPELEIRA | COMP. 03 | PAPELEIRA PLASTICA TIPO DISPENSER PARA PAPEL HIGIENICO ROLAO | un. | 5 | #REF! | #REF! | #REF! | #REF! | #REF! | #REF! | #REF!
20.2.19 | BARRA DE APOIO - 60CM | 100870 | BARRA DE APOIO RETA, EM ALUMINIO, COMPRIMENTO 60 CM, FIXADA NA PAREDE - FORNECIMENTO E INSTALAÇÃO. AF_01/2020 | un. | 4 | 288.82 | 26.07 | 314.89 | 1155.28 | 104.28 | 1259.56 | 1587.2975
20.2.20 | BARRA DE APOIO - 70CM | 100871 | BARRA DE APOIO RETA, EM ALUMINIO, COMPRIMENTO 70 CM, FIXADA NA PAREDE - FORNECIMENTO E INSTALAÇÃO. AF_01/2020 | un. | 1 | 313.64 | 26.07 | 339.71 | 313.64 | 26.07 | 339.71 | 428.1025
20.2.21 | BARRA DE APOIO - 80CM | 100872 | BARRA DE APOIO RETA, EM ALUMINIO, COMPRIMENTO 80 CM, FIXADA NA PAREDE - FORNECIMENTO E INSTALAÇÃO. AF_01/2020 | un. | 2 | 329.49 | 26.07 | 355.56 | 658.98 | 52.14 | 711.12 | 896.1534
20.2.22 | EXAUSTOR - BWC PCD | 11148/ORSE | EXAUSTOR PARA BANHEIRO, BIVOLT, REF. C 80 A, DA VENTOKIT OU SIMILAR - FORNECIMENTO E INSTALAÇÃO | un. | 1 | 237.96 | 32.25 | 270.21 | 237.96 | 32.25 | 270.21 | 340.5186
20.2.23 | PILARES - CONCRETO | 94965 | CONCRETO FCK = 25MPA, TRAÇO 1:2,3:2,7 (EM MASSA SECA DE CIMENTO/ AREIA MÉDIA/ BRITA 1) - PREPARO MECÂNICO COM BETONEIRA 400 L. AF_05/2021 | m³ | 0.70875 | 399.44 | 60.8 | 460.24 | 283.1031 | 43.092 | 326.1951 | 411.0711
20.2.24 | PILARES - FÔRMA | 96536 | FABRICAÇÃO, MONTAGEM E DESMONTAGEM DE FÔRMA PARA VIGA BALDRAME, EM MADEIRA SERRADA, E=25 MM, 4 UTILIZAÇÕES. AF_06/2017 | m² | 1.7719 | 52.53 | 34.35 | 86.88 | 93.0766 | 60.8639 | 153.9405 | 193.9958
20.2.25 | PILARES - AÇO | 96546 | ARMAÇÃO DE BLOCO, VIGA BALDRAME OU SAPATA UTILIZANDO AÇO CA-50 DE 10 MM - MONTAGEM. AF_06/2017 | kg | 52.0317 | 10.55 | 2.65 | 13.2 | 548.9344 | 137.884 | 686.8184 | 865.5286
20.2.26 | VIGAS - CONCRETO | 94965 | CONCRETO FCK = 25MPA, TRAÇO 1:2,3:2,7 (EM MASSA SECA DE CIMENTO/ AREIA MÉDIA/ BRITA 1) - PREPARO MECÂNICO COM BETONEIRA 400 L. AF_05/2021 | m³ | 0.4995 | 399.44 | 60.8 | 460.24 | 199.5203 | 30.3696 | 229.8899 | 289.7072
20.2.27 | VIGAS - FÔRMA | 96536 | FABRICAÇÃO, MONTAGEM E DESMONTAGEM DE FÔRMA PARA VIGA BALDRAME, EM MADEIRA SERRADA, E=25 MM, 4 UTILIZAÇÕES. AF_06/2017 | m² | 1.2488 | 52.53 | 34.35 | 86.88 | 65.5968 | 42.8946 | 108.4914 | 136.7209
20.2.28 | VIGAS - AÇO | 96545 | ARMAÇÃO DE BLOCO, VIGA BALDRAME OU SAPATA UTILIZANDO AÇO CA-50 DE 8 MM - MONTAGEM. AF_06/2017 | kg | 26.7688 | 11.47 | 3.56 | 15.03 | 307.0377 | 95.2968 | 402.3345 | 507.0219
20.2.29 | BLOCO - CONCRETO | 94965 | CONCRETO FCK = 25MPA, TRAÇO 1:2,3:2,7 (EM MASSA SECA DE CIMENTO/ AREIA MÉDIA/ BRITA 1) - PREPARO MECÂNICO COM BETONEIRA 400 L. AF_05/2021 | m³ | 0.605 | 399.44 | 60.8 | 460.24 | 241.6612 | 36.784 | 278.4452 | 350.8966
20.2.30 | BLOCO - FÔRMA | 96534 | FABRICAÇÃO, MONTAGEM E DESMONTAGEM DE FÔRMA PARA BLOCO DE COROAMENTO, EM MADEIRA SERRADA, E=25 MM, 4 UTILIZAÇÕES. AF_06/2017 | m² | 1.1 | 58.12 | 42.39 | 100.51 | 63.932 | 46.629 | 110.561 | 139.329
20.2.31 | BLOCO - AÇO | 96546 | ARMAÇÃO DE BLOCO, VIGA BALDRAME OU SAPATA UTILIZANDO AÇO CA-50 DE 10 MM - MONTAGEM. AF_06/2017 | kg | 26.5041 | 10.55 | 2.65 | 13.2 | 279.6183 | 70.2359 | 349.8541 | 440.8862
20.2.32 | PAREDE: ALVENARIA | 103334 | ALVENARIA DE VEDAÇÃO DE BLOCOS CERÂMICOS FURADOS NA HORIZONTAL DE 14X9X19 CM (ESPESSURA 14 CM, BLOCO DEITADO) E ARGAMASSA DE ASSENTAMENTO COM PREPARO EM BETONEIRA. AF_12/2021 | m² | 25.1 | 80.93 | 72.21 | 153.14 | 2031.343 | 1812.471 | 3843.814 | 4843.9744
20.2.33 | PAREDE: CHAPISCO | 87878 | CHAPISCO APLICADO EM ALVENARIAS E ESTRUTURAS DE CONCRETO INTERNAS, COM COLHER DE PEDREIRO. ARGAMASSA TRAÇO 1:3 COM PREPARO MANUAL. AF_06/2014 | m² | 50.2 | 2.48 | 2.63 | 5.11 | 124.496 | 132.026 | 256.522 | 323.269
20.2.34 | PAREDE: REBOCO | 87529 | MASSA ÚNICA, PARA RECEBIMENTO DE PINTURA, EM ARGAMASSA TRAÇO 1:2:8, PREPARO MECÂNICO COM BETONEIRA 400L, APLICADA MANUALMENTE EM FACES INTERNAS DE PAREDES, ESPESSURA DE 20MM, COM EXECUÇÃO DE TALISCAS. AF_06/2014 | m² | 50.2 | 22.08 | 16.13 | 38.21 | 1108.416 | 809.726 | 1918.142 | 2417.2425
20.2.35 | REVESTIMENTO: PISO | 87257 | REVESTIMENTO CERÂMICO PARA PISO COM PLACAS TIPO ESMALTADA EXTRA DE DIMENSÕES 60X60 CM APLICADA EM AMBIENTES DE ÁREA MAIOR QUE 10 M2. AF_06/2014 | m² | 19.25 | 75.45 | 8.62 | 84.07 | 1452.4125 | 165.935 | 1618.3475 | 2039.4415
20.3 |  |  | REFORMA - HIDROSSANITÁRIO | [5 empty] | #REF! | #REF! | #REF! | #REF!
20.3.1 | VASO SANITÁRIO | 86888 | VASO SANITÁRIO SIFONADO COM CAIXA ACOPLADA LOUÇA BRANCA - FORNECIMENTO E INSTALAÇÃO. AF_01/2020 | un. | 5 | 535.26 | 24.47 | 559.73 | 2676.3 | 122.35 | 2798.65 | 3526.8587
20.3.2 | VASO SANIT. - ASSENTO | 100849 | ASSENTO SANITÁRIO CONVENCIONAL - FORNECIMENTO E INSTALACAO. AF_01/2020 | un. | 5 | 40.39 | 4.2 | 44.59 | 201.95 | 21 | 222.95 | 280.9616
20.3.3 | LAVATÓRIO | 86939 | LAVATÓRIO LOUÇA BRANCA COM COLUNA, *44 X 35,5* CM, PADRÃO POPULAR, INCLUSO SIFÃO FLEXÍVEL EM PVC, VÁLVULA E ENGATE FLEXÍVEL 30CM EM PLÁSTICO E COM TORNEIRA CROMADA PADRÃO POPULAR - FORNECIMENTO E INSTALAÇÃO. AF_01/2020 | un. | 4 | 406.75 | 39.32 | 446.07 | 1627 | 157.28 | 1784.28 | 2248.5497
20.3.4 | LAVATÓRIO PNE | 86942 | LAVATÓRIO LOUÇA BRANCA SUSPENSO, 29,5 X 39CM OU EQUIVALENTE, PADRÃO POPULAR, INCLUSO SIFÃO TIPO GARRAFA EM PVC, VÁLVULA E ENGATE FLEXÍVEL 30CM EM PLÁSTICO E TORNEIRA CROMADA DE MESA, PADRÃO POPULAR - FORNECIMENTO E INSTALAÇÃO. AF_01/2020 | un | 1 | 248.3 | 25.59 | 273.89 | 248.3 | 25.59 | 273.89 | 345.1562
20.3.5 | TORNEIRA LAV. | COMP. 02 | TORNEIRA CROMADA DE MESA PARA LAVATORIO, ACIONAMENTO TEMPORIZADO TIPO PRESSMATIC | un. | 5 | #REF! | #REF! | #REF! | #REF! | #REF! | #REF! | #REF!
20.3.6 | REG. GAV. 3/4" C/ CANOPLA | 89987 | REGISTRO DE GAVETA BRUTO, LATÃO, ROSCÁVEL, 3/4", COM ACABAMENTO E CANOPLA CROMADOS. FORNECIDO E INSTALADO EM RAMAL DE ÁGUA. AF_12/2014 | un. | 6 | 95.11 | 8.76 | 103.87 | 570.66 | 52.56 | 623.22 | 785.3818
20.3.7 | REG. GAV. 1 1/2" C/ CANOPLA | 94794 | REGISTRO DE GAVETA BRUTO, LATÃO, ROSCÁVEL, 1 1/2, COM ACABAMENTO E CANOPLA CROMADOS, INSTALADO EM RESERVAÇÃO DE ÁGUA DE EDIFICAÇÃO QUE POSSUA RESERVATÓRIO DE FIBRA/FIBROCIMENTO  FORNECIMENTO E INSTALAÇÃO. AF_06/2016 | un. | 5 | 169.02 | 14.84 | 183.86 | 845.1 | 74.2 | 919.3 | 1158.5019
20.3.8 | TUBULAÇÃO: AF - 20MM | 89401 | TUBO, PVC, SOLDÁVEL, DN 20MM, INSTALADO EM RAMAL DE DISTRIBUIÇÃO DE ÁGUA - FORNECIMENTO E INSTALAÇÃO. AF_06/2022 | m | 2 | 6.13 | 5.44 | 11.57 | 12.26 | 10.88 | 23.14 | 29.161
20.3.9 | TUBULAÇÃO: AF - 25MM | 89402 | TUBO, PVC, SOLDÁVEL, DN 25MM, INSTALADO EM RAMAL DE DISTRIBUIÇÃO DE ÁGUA - FORNECIMENTO E INSTALAÇÃO. AF_12/2014 | m | 21 | 7.01 | 6.28 | 13.29 | 147.21 | 131.88 | 279.09 | 351.7092
20.3.10 | CONEXÕES AF | 89362 | JOELHO 90 GRAUS, PVC, SOLDÁVEL, DN 25MM, INSTALADO EM RAMAL OU SUB-RAMAL DE ÁGUA - FORNECIMENTO E INSTALAÇÃO. AF_06/2022 | un. | 4 | 4.16 | 6.04 | 10.2 | 16.64 | 24.16 | 40.8 | 51.4162
20.3.11 | CONEXÕES AF | 89528 | LUVA, PVC, SOLDÁVEL, DN 25MM, INSTALADO EM PRUMADA DE ÁGUA - FORNECIMENTO E INSTALAÇÃO. AF_06/2022 | un. | 6 | 2.73 | 1.86 | 4.59 | 16.38 | 11.16 | 27.54 | 34.7059
20.3.12 | CONEXÕES AF | 89395 | TE, PVC, SOLDÁVEL, DN 25MM, INSTALADO EM RAMAL OU SUB-RAMAL DE ÁGUA - FORNECIMENTO E INSTALAÇÃO. AF_06/2022 | un. | 4 | 6.02 | 8.07 | 14.09 | 24.08 | 32.28 | 56.36 | 71.0249
20.3.13 | CONEXÕES AF | 89429 | ADAPTADOR CURTO COM BOLSA E ROSCA PARA REGISTRO, PVC, SOLDÁVEL, DN 25MM X 3/4 , INSTALADO EM RAMAL DE DISTRIBUIÇÃO DE ÁGUA - FORNECIMENTO E INSTALAÇÃO. AF_06/2022 | un. | 12 | 3.16 | 3.38 | 6.54 | 37.92 | 40.56 | 78.48 | 98.9005
20.3.14 | CONEXÕES AF | 89428 | UNIÃO, PVC, SOLDÁVEL, DN 25MM, INSTALADO EM RAMAL DE DISTRIBUIÇÃO DE ÁGUA - FORNECIMENTO E INSTALAÇÃO. AF_06/2022 | un. | 1 | 11.08 | 3.58 | 14.66 | 11.08 | 3.58 | 14.66 | 18.4745
20.3.15 | TUBULAÇÃO: ESGOTO | 89714 | TUBO PVC, SERIE NORMAL, ESGOTO PREDIAL, DN 100 MM, FORNECIDO E INSTALADO EM RAMAL DE DESCARGA OU RAMAL DE ESGOTO SANITÁRIO. AF_12/2014 | m | 17.5 | 22.76 | 17.63 | 40.39 | 398.3 | 308.525 | 706.825 | 890.7409
20.3.16 | TUBULAÇÃO: ESGOTO | 89712 | TUBO PVC, SERIE NORMAL, ESGOTO PREDIAL, DN 50 MM, FORNECIDO E INSTALADO EM RAMAL DE DESCARGA OU RAMAL DE ESGOTO SANITÁRIO. AF_12/2014 | m | 6.9 | 16.39 | 12.63 | 29.02 | 113.091 | 87.147 | 200.238 | 252.3399
20.3.17 | TUBULAÇÃO: ESGOTO | 89713 | TUBO PVC, SERIE NORMAL, ESGOTO PREDIAL, DN 75 MM, FORNECIDO E INSTALADO EM RAMAL DE DESCARGA OU RAMAL DE ESGOTO SANITÁRIO. AF_08/2022 | m | 2 | 20.97 | 15.13 | 36.1 | 41.94 | 30.26 | 72.2 | 90.9864
20.3.18 | CONEXÕES ESGOTO | 89724 | JOELHO 90 GRAUS, PVC, SERIE NORMAL, ESGOTO PREDIAL, DN 40 MM, JUNTA SOLDÁVEL, FORNECIDO E INSTALADO EM RAMAL DE DESCARGA OU RAMAL DE ESGOTO SANITÁRIO. AF_08/2022 | un. | 5 | 5.94 | 5.05 | 10.99 | 29.7 | 25.25 | 54.95 | 69.248
20.3.19 | CONEXÕES ESGOTO | 89746 | JOELHO 45 GRAUS, PVC, SERIE NORMAL, ESGOTO PREDIAL, DN 100 MM, JUNTA ELÁSTICA, FORNECIDO E INSTALADO EM RAMAL DE DESCARGA OU RAMAL DE ESGOTO SANITÁRIO. AF_08/2022 | un. | 6 | 20.95 | 7.64 | 28.59 | 125.7 | 45.84 | 171.54 | 216.1747
20.3.20 | CONEXÕES ESGOTO | 89726 | JOELHO 45 GRAUS, PVC, SERIE NORMAL, ESGOTO PREDIAL, DN 40 MM, JUNTA ELÁSTICA, FORNECIDO E INSTALADO EM RAMAL DE DESCARGA OU RAMAL DE ESGOTO SANITÁRIO. AF_08/2023 | un. | 6 | 6.18 | 5.05 | 11.23 | 37.08 | 30.3 | 67.38 | 84.9123
20.3.21 | CONEXÕES ESGOTO | 89739 | JOELHO 45 GRAUS, PVC, SERIE NORMAL, ESGOTO PREDIAL, DN 75 MM, JUNTA ELÁSTICA, FORNECIDO E INSTALADO EM RAMAL DE DESCARGA OU RAMAL DE ESGOTO SANITÁRIO. AF_08/2024 | un. | 2 | 17.2 | 6.55 | 23.75 | 34.4 | 13.1 | 47.5 | 59.8595
20.3.22 | RALO | 89707 | CAIXA SIFONADA, PVC, DN 100 X 100 X 50 MM, JUNTA ELÁSTICA, FORNECIDA E INSTALADA EM RAMAL DE DESCARGA OU EM RAMAL DE ESGOTO SANITÁRIO. AF_08/2022 | un. | 3 | 34.96 | 15.81 | 50.77 | 104.88 | 47.43 | 152.31 | 191.9411
20.3.23 | RALO | 89709 | RALO SIFONADO, PVC, DN 100 X 40 MM, JUNTA SOLDÁVEL, FORNECIDO E INSTALADO EM RAMAL DE DESCARGA OU EM RAMAL DE ESGOTO SANITÁRIO. AF_08/2022 | un. | 3 | 15.17 | 6.55 | 21.72 | 45.51 | 19.65 | 65.16 | 82.1146
20.3.24 | TAMPA DO RALO | 11732/ INSUMOS | GRELHA FIXA, PVC CROMADA, REDONDA, 150 MM, PARA RALOS E CAIXAS | un. | 3 | 26.27 | 0 | 26.27 | 78.81 | 0 | 78.81 | 99.3164
20.3.25 | CAIXA DE PASSAGEM/ INSPEÇÃO ESGOTO 60X60CM | 97906 | CAIXA ENTERRADA HIDRÁULICA RETANGULAR, EM ALVENARIA COM BLOCOS DE CONCRETO, DIMENSÕES INTERNAS: 0,6X0,6X0,6 M PARA REDE DE ESGOTO. AF_12/2020 | un. | 1 | 248.17 | 193.05 | 441.22 | 248.17 | 193.05 | 441.22 | 556.0254
20.4 |  |  | REFORMA - ELÉTRICO | [5 empty] | #REF! | #REF! | #REF! | #REF!
20.4.1 | INTERRUPTOR | 91953 | INTERRUPTOR SIMPLES (1 MÓDULO), 10A/250V, INCLUINDO SUPORTE E PLACA - FORNECIMENTO E INSTALAÇÃO. AF_12/2015 | un. | 3 | 17.49 | 14.61 | 32.1 | 52.47 | 43.83 | 96.3 | 121.3573
20.4.2 | LUMINÁRIA | COMP. 01 | LUMINÁRIA TIPO CALHA, DE SOBREPOR, COM 2 LÂMPADAS TUBULARES LED DE 18 W - FORNECIMENTO E INSTALAÇÃO. | un. | 7 | #REF! | #REF! | #REF! | #REF! | #REF! | #REF! | #REF!
20.4.3 | TOMADA 110v | 03297/ORSE | PONTO DE TOMADA 2P+T, ABNT, DE EMBUTIR, 10 A, COM ELETRODUTO DE PVC RÍGIDO EMBUTIDO Ø 3/4", FIO RIGIDO 2,5MM² (FIO 12), INCLUSIVE PLACA EM PVC E ATERRAMENTO | un. | 3 | 107.99 | 147.84 | 255.83 | 323.97 | 443.52 | 767.49 | 967.1909
20.4.4 | CABEAMENTOS | 91927 | CABO DE COBRE FLEXÍVEL ISOLADO, 2,5 MM², ANTI-CHAMA 0,6/1,0 KV, PARA CIRCUITOS TERMINAIS - FORNECIMENTO E INSTALAÇÃO. AF_03/2023 | m | 109.25 | 3.67 | 1.16 | 4.83 | 400.9475 | 126.73 | 527.6775 | 664.9792
21 |  |  | CIRURGIA/ ANESTESIA (PORTE GRANDE) | [5 empty] | 9871.9481 | 3664.5896 | 13536.5377 | 17058.7447 | 17058.7447
21.1 |  |  | TROCA DE PISO | [5 empty] | 9871.9481 | 3664.5896 | 13536.5377 | 17058.7447
21.1.1 | REMOÇÃO: PISO | 97633 | DEMOLIÇÃO DE REVESTIMENTO CERÂMICO, DE FORMA MANUAL, SEM REAPROVEITAMENTO. AF_12/2017 | m² | 83.5 | 7.5 | 17.23 | 24.73 | 626.25 | 1438.705 | 2064.955 | 2602.2563
21.1.2 | REGULARIZAÇÃO: PISO | 87299 | ARGAMASSA TRAÇO 1:3 (EM VOLUME DE CIMENTO E AREIA MÉDIA ÚMIDA) PARA CONTRAPISO, PREPARO MECÂNICO COM BETONEIRA 600 L. AF_08/2020 | m³ | 2.5038 | 372.95 | 66.6 | 439.55 | 933.7922 | 166.7531 | 1100.5453 | 1386.9072
21.1.3 | REVESTIMENTO: PISO | 87257 | REVESTIMENTO CERÂMICO PARA PISO COM PLACAS TIPO ESMALTADA EXTRA DE DIMENSÕES 60X60 CM APLICADA EM AMBIENTES DE ÁREA MAIOR QUE 10 M2. AF_06/2014 | m² | 83.5 | 75.45 | 8.62 | 84.07 | 6300.075 | 719.77 | 7019.845 | 8846.4087
21.1.4 | REVESTIMENTO: RODAPÉ (H=0,10cm) | 87257 | REVESTIMENTO CERÂMICO PARA PISO COM PLACAS TIPO ESMALTADA EXTRA DE DIMENSÕES 60X60 CM APLICADA EM AMBIENTES DE ÁREA MAIOR QUE 10 M2. AF_06/2014 | m² | 4.992 | 75.45 | 8.62 | 84.07 | 376.6464 | 43.031 | 419.6774 | 528.8775
21.1.5 | PINTURA: PAREDE - FUNDO SELADOR | 88485 | APLICAÇÃO DE FUNDO SELADOR ACRÍLICO EM PAREDES, UMA DEMÃO. AF_06/2014 | m² | 156.378 | 2.25 | 1.85 | 4.1 | 351.8505 | 289.2993 | 641.1498 | 807.977
21.1.6 | PINTURA ESMALTE: PAREDE (H=1,50m) | 102220 | PINTURA TINTA DE ACABAMENTO (PIGMENTADA) ESMALTE SINTÉTICO BRILHANTE EM MADEIRA, 2 DEMÃOS. AF_01/2021 | m² | 74.88 | 8.29 | 8.54 | 16.83 | 620.7552 | 639.4752 | 1260.2304 | 1588.1424
21.1.7 | PINTURA ACRILICO: PAREDE (H=1,65m) | 88489 | APLICAÇÃO MANUAL DE PINTURA COM TINTA LÁTEX ACRÍLICA EM PAREDES, DUAS DEMÃOS. AF_06/2014 | m² | 81.498 | 8.13 | 4.51 | 12.64 | 662.5787 | 367.556 | 1030.1347 | 1298.1758
22 |  |  | RALOS | [5 empty] | 488.24 | 150.62 | 638.86 | 805.0914 | 805.0914
22.1 |  |  | TROCA DE RALOS | [5 empty] | 488.24 | 150.62 | 638.86 | 805.0914
22.1.1 | RALOS - ABRE E FECHA - ROTATIVO | 89495 | RALO SIFONADO, PVC, DN 100 X 40 MM, JUNTA SOLDÁVEL, FORNECIDO E INSTALADO EM RAMAIS DE ENCAMINHAMENTO DE ÁGUA PLUVIAL. AF_12/2014 | un. | 34 | 14.36 | 4.43 | 18.79 | 488.24 | 150.62 | 638.86 | 805.0914
23 |  |  | LIMPEZA GERAL | [5 empty] | 1094.9895 | 1224.1765 | 2319.166 | 2922.613 | 2922.613
23.1 | LIMPEZA GERAL DA OBRA - PISOS, ESQUADRIAS, FORROS, BANCADAS E INSTALAÇÕES | 99803 ADAPTADO | (ADAPTADO PARA LIMPEZA FINAL DA OBRA) LIMPEZA DE PISO CERÂMICO OU PORCELANATO COM PANO ÚMIDO. AF_04/2019 - PISOS, ESQUADRIAS, FORROS, BANCADAS E INSTALAÇÕES | M² | 730.3 | 0.72 | 1.57 | 2.29 | 525.816 | 1146.571 | 1672.387 | 2107.5421
23.2 | RETIRADA DE ENTULHO | 100982 | CARGA, MANOBRA E DESCARGA DE ENTULHO EM CAMINHÃO BASCULANTE 10 M³ - CARGA COM ESCAVADEIRA HIDRÁULICA (CAÇAMBA DE 0,80 M³ / 111 HP) E DESCARGA LIVRE (UNIDADE: M3). AF_07/2020 | M³ | 19.95 | 7.53 | 1.19 | 8.72 | 150.2235 | 23.7405 | 173.964 | 219.2294
23.3 | RETIRADA DE ENTULHO | 95875 | TRANSPORTE COM CAMINHÃO BASCULANTE DE 10 M³, EM VIA URBANA PAVIMENTADA, DMT ATÉ 30 KM (UNIDADE: M3XKM). AF_07/2020 | M³ x KM | 199.5 | 2.1 | 0.27 | 2.37 | 418.95 | 53.865 | 472.815 | 595.8415
FELIPE SCALA FRANCICA ENGENHEIRO CIVIL CREA SP 5069900657

## CRONOGRAMA
UNIVERSIDADE ESTADUAL DO NORTE DO PARANÁ
CNPJ: 08.885.100/0001-54
OBRA: ADEQUAÇÕES NO HOSPITAL VETERINÁRIO - CLM
Local: Campus Luiz Meneghel
Data do orçamento: MAIO/2025
REFERÊNCIA DE PREÇOS : SINAPI_03/2025
RESP.TÉCNICO: ARQ. AMANDA ALVES DA SILVA - CAU A145.438-3
CRONOGRAMA FÍSICO-FINANCEIRO
| SERVIÇO/LOCAL |  |  | MÊS 1 |  | MÊS 2 |  | MÊS 3 |  | MÊS 4 |  | MÊS 5 |  | MÊS 6 |  | MÊS 7
|  | Valores | % | % | R$ | % | R$ | % | R$ | % | R$ | % | R$ | % | R$ | % | R$
1 | SERVIÇOS PRELIMINARES GERAL | 4991.2741 | 1.67% | 15% | 748.6911 | 15% | 748.6911 | 15% | 748.6911 | 15% | 748.6911 | 15% | 748.6911 | 15% | 748.6911 | 10% | 499.1274 | 100%
2 | SERVIÇOS PRELIMINARES | 4812.3881 | 1.61% | 50% | 2406.1941 | 50% | 2406.1941 | 0% | 0 | 0% | 0 | 0% | 0 | 0% | 0 | 0% | 0 | 100%
3 | FUNDAÇÃO, INFRAESTRUTURA E SUPERESTRUTURA | 7580.6566 | 2.537% | 40% | 3032.2626 | 40% | 3032.2626 | 20% | 1516.1313 | 0% | 0 | 0% | 0 | 0% | 0 | 0% | 0 | 100%
4 | ALVENARIA E OUTRAS VEDAÇÕES | 24103.4081 | 8.065% | 30% | 7231.0224 | 30% | 7231.0224 | 40% | 9641.3632 | 0% | 0 | 0% | 0 | 0% | 0 | 0% | 0 | 100%
5 | INSTALAÇÕES HIDROSSANITÁRIAS | 3606.2449 | 1.207% | 30% | 1081.8735 | 40% | 1442.498 | 30% | 1081.8735 | 0% | 0 | 0% | 0 | 0% | 0 | 0% | 0 | 100%
6 | INSTALAÇÕES ELÉTRICAS | 3389.8876 | 1.134% | 30% | 1016.9663 | 30% | 1016.9663 | 20% | 677.9775 | 20% | 677.9775 | 0% | 0 | 0% | 0 | 0% | 0 | 100%
7 | ESQUADRIAS | 9830.6387 | 3.289% | 0% | 0 | 0% | 0 | 0% | 0 | 0% | 0 | 50% | 4915.3194 | 20% | 1966.1277 | 30% | 2949.1916 | 100%
8 | PISOS | 6883.0536 | 2.303% | 0% | 0 | 50% | 3441.5268 | 30% | 2064.9161 | 20% | 1376.6107 | 0% | 0 | 0% | 0 | 0% | 0 | 100%
9 | REVESTIMENTOS | 16240.3738 | 5.434% | 0% | 0 | 0% | 0 | 20% | 3248.0748 | 50% | 8120.1869 | 30% | 4872.1121 | 0% | 0 | 0% | 0 | 100%
10 | PINTURAS | 635.471 | 0.2126% | 0% | 0 | 0% | 0 | 0% | 0 | 20% | 127.0942 | 30% | 190.6413 | 20% | 127.0942 | 30% | 190.6413 | 100%
11 | LOUÇAS E ACESSÓRIOS | 11666.4553 | 3.904% | 0% | 0 | 0% | 0 | 0% | 0 | 0% | 0 | 0% | 0 | 20% | 2333.2911 | 80% | 9333.1642 | 100%
12 | SERVIÇOS PRELIMINARES | 8898.8959 | 2.978% | 15% | 1334.8344 | 15% | 1334.8344 | 15% | 1334.8344 | 15% | 1334.8344 | 15% | 1334.8344 | 15% | 1334.8344 | 10% | 889.8896 | 100%
13 | ALVENARIA E OUTRAS VEDAÇÕES | 3023.4819 | 1.012% | 0% | 0 | 0% | 0 | 30% | 907.0446 | 30% | 907.0446 | 20% | 604.6964 | 20% | 604.6964 | 0% | 0 | 100%
14 | INSTALAÇÕES HIDROSSANITÁRIAS | 1024.864 | 0.3429% | 90% | 922.3776 | 10% | 102.4864 | 0% | 0 | 0% | 0 | 0% | 0 | 0% | 0 | 0% | 0 | 100%
15 | INSTALAÇÕES ELÉTRICAS | 479.6951 | 0.1605% | 0% | 0 | 40% | 191.8781 | 40% | 191.8781 | 20% | 95.939 | 0% | 0 | 0% | 0 | 0% | 0 | 100%
16 | ESQUADRIAS | 3045.5581 | 1.019% | 0% | 0 | 0% | 0 | 50% | 1522.7791 | 50% | 1522.7791 | 0% | 0 | 0% | 0 | 0% | 0 | 100%
17 | PISOS | 105230.3822 | 35.21% | 15% | 15784.5573 | 15% | 15784.5573 | 15% | 15784.5573 | 15% | 15784.5573 | 15% | 15784.5573 | 15% | 15784.5573 | 10% | 10523.0382 | 100%
18 | REVESTIMENTOS | 9936.7696 | 3.325% | 0% | 0 | 0% | 0 | 0% | 0 | 30% | 2981.0309 | 30% | 2981.0309 | 40% | 3974.7078 | 0% | 0 | 100%
19 | PINTURA | 64317.4569 | 21.52% | 0% | 0 | 0% | 0 | 0% | 0 | 15% | 9647.6185 | 25% | 16079.3642 | 30% | 19295.2371 | 30% | 19295.2371 | 100%
20 | LIMPEZA GERAL | 9158.576 | 3.065% | 5% | 457.9288 | 15% | 1373.7864 | 15% | 1373.7864 | 15% | 1373.7864 | 15% | 1373.7864 | 15% | 1373.7864 | 20% | 1831.7152 | 100%
| TOTAL | 298855.5315 | 100%
|  |  | R$ parcial (valor período) | 34016.7081 |  | 38106.7039 |  | 40093.9073 |  | 44698.1506 |  | 48885.0335 |  | 47543.0235 |  | 45512.0046
|  |  | %_parcial (período) | 11.38% |  | 12.75% |  | 13.42% |  | 14.96% |  | 16.36% |  | 15.91% |  | 15.23%
|  |  | R$_ acumulado | 34016.7081 |  | 72123.4119 |  | 112217.3192 |  | 156915.4699 |  | 205800.5034 |  | 253343.5269 |  | 298855.5315
|  |  | %_acumulado | 11.38% |  | 24.13% |  | 37.55% |  | 52.51% |  | 68.86% |  | 84.77% |  | 100%

## BDI
UNIVERSIDADE ESTADUAL DO NORTE DO PARANÁ
CNPJ: 08.885.100/0001-54
OBRA: ADEQUAÇÕES NO HOSPITAL VETERINÁRIO - CLM
Local: Campus Luiz Meneghel
Data do orçamento: MAIO/2025
REFERÊNCIA DE PREÇOS : SINAPI_03/2025
RESP.TÉCNICO: ARQ. AMANDA ALVES DA SILVA - CAU A145.438-3
COMPOSIÇÃO DO BDI
CUSTO TOTAL DO SERVIÇO (R$)
ITEM | DISCRIMINAÇÃO |  |  | VALOR | TAXA (%) | OBSERVAÇÃO | SITUAÇÃO DO INTERVALO ADMISSÍVEL | PARCELAS DO BDI (%)
[8 empty] | 1 QUARTIL | MÉDIO | 3 QUARTIL
1 | AC – ADMINISTRAÇÃO CENTRAL |  |  |  | 3% |  | OK | 3% | 4% | 5.5%
2 | SG – SEGUROS + GARANTIA |  |  |  | 0.8% |  | OK | 0.8% | 0.8% | 1%
3 | R – RISCOS |  |  |  | 0.97% |  | OK | 0.97% | 1.27% | 1.27%
4 | DF – DESPESAS FINANCEIRAS |  |  |  | 0.59% |  | OK | 0.59% | 1.23% | 1.39%
5 | L – LUCRO BRUTO |  |  |  | 6.245% |  | OK | 6.16% | 7.4% | 8.96%
6 | I – IMPOSTOS |  |  |  | 11.15% | FÓRMULA DO BDI DE ACORDO COM ACÓRDÃO 2.369/2011-TCU- PLENÁRIO
2020-01-06 | PIS |  |  |  | 0.65%
2020-02-06 | COFINS |  |  |  | 3%
2020-03-06 | ISS (CONFORME LEGISLAÇÃO MUNICIPAL) |  |  |  | 3%
2020-04-06 | CONTRIB. PREVIDÊNCIA SOBRE RECEITA BRUTA – CPRB |  |  |  | 4.5%
TOTAL DO BDI (R$)
PREÇO DE VENDA (R$) | [5 empty] | ONDE:
BDI (%) |  |  |  |  | 26.02% | AC : TAXA DE ADMINISTRAÇÃO CENTRAL
S: TAXA DE SEGURO
G: TAXA DE GARANTIAS
R: TAXA DE RISCOS
DF: TAXA DE DESPESAS
L: TAXA DE LUCRO
I: TAXA DE INCIDÊNCIA DE IMPOSTOS (PIS, COFINS, ISS, CPRB)
COMPOSIÇÃO DO BDI REDUZIDO
CUSTO TOTAL DO SERVIÇO (R$)
ITEM | DISCRIMINAÇÃO |  |  | VALOR | TAXA (%) | OBSERVAÇÃO | SITUAÇÃO DO INTERVALO ADMISSÍVEL | PARCELAS DO BDI (%)
[8 empty] | 1 QUARTIL | MÉDIO | 3 QUARTIL
1 | AC – ADMINISTRAÇÃO CENTRAL |  |  |  | 1.5% |  | OK | 1.5% | 3.45% | 4.49%
2 | SG – SEGUROS + GARANTIA |  |  |  | 0.3% |  | OK | 0.3% | 0.48% | 0.82%
3 | R – RISCOS |  |  |  | 0.56% |  | OK | 0.56% | 0.85% | 0.89%
4 | DF – DESPESAS FINANCEIRAS |  |  |  | 0.85% |  | OK | 0.85% | 0.85% | 1.11%
5 | L – LUCRO BRUTO |  |  |  | 3.52% |  | OK | 3.5% | 5.11% | 6.22%
1900-01-05 | I – IMPOSTOS |  |  |  | 8.15% | FÓRMULA DO BDI DE ACORDO COM ACÓRDÃO 2.369/2011-TCU- PLENÁRIO
2020-01-06 | PIS |  |  |  | 0.65%
2020-02-06 | COFINS |  |  |  | 3%
2020-03-06 | ISS (CONFORME LEGISLAÇÃO MUNICIPAL) |  |  |  | 0%
2020-04-06 | CONTRIB. PREVIDÊNCIA SOBRE RECEITA BRUTA – CPRB |  |  |  | 4.5%
TOTAL DO BDI (R$)
PREÇO DE VENDA (R$) | [5 empty] | ONDE:
BDI (%) |  |  |  |  | 16.35% | AC : TAXA DE ADMINISTRAÇÃO CENTRAL
S: TAXA DE SEGURO
Parâmetros do Acórdão 2.622/2013 - Plenário | [5 empty] | G: TAXA DE GARANTIAS
Sem CPRB | 11.1% | 14.02% | 16.8% |  |  | R: TAXA DE RISCOS
Com CPRB | 16.34% | 19.39% | 22.3% |  |  | DF: TAXA DE DESPESAS
L: TAXA DE LUCRO
I: TAXA DE INCIDÊNCIA DE IMPOSTOS (PIS, COFINS, ISS, CPRB)
OBS: Para o BDI reduzido, considerou-se nulo o ISS e uma parcela reduzida para administração central e lucro para remunerar os custos inerentes às aquisições e armazenamento por parte da empresa contratada, por isso o valor da taxa de BDI é menor do que a que foi adotada para o restante do orçamento da obra.